## JobCard
Code | Name | JCTypesName | WOTradesName | AssetClassName | category_class | DepartmentName | CalendarPeriod | CalenderUnitName | MeterUnitName | NeedSafety | ShutDownTypes | Duration | DurationUnitName
PM.UT.1M.RUN.HVAC.AC01 | سرویس دوره ای نت تاسیساتی ماهیانه تجهیزات (AC)- <مجری <تعمیرات تاسیسات نیمه صنعتی>> بدون نیاز به توقف | سرویس دوره ای - PM | تاسیسات/آبرسانی | HVAC Equipments | Absorbtion Chiler-HVAC Equipments | تعمیرات تاسیسات نیمه صنعتی | 1 | Month | ساعت | False | دستگاه | 10 | Minute
PM.IN.1M.RUN.HVAR.SU01 | سرویس دوره ای نت ابزار دقیقی ماهیانه تجهیزات (SU)- <مجری <تعمیرات ابزاردقیق>> بدون نیاز به توقف | سرویس دوره ای - PM | ابزار دقیق | HVAC Equipments | Air Conditioner-HVAC Equipments | تعمیرات ابزاردقیق | 1 | Month | ساعت | False | دستگاه | 30 | Minute
PM.IN.1Y.RUN.HVAR.SU01 | سرویس دوره ای نت ابزار دقیقی سالیانه تجهیزات (SU)- <مجری <تعمیرات ابزاردقیق>> بدون نیاز به توقف | سرویس دوره ای - PM | ابزار دقیق | HVAC Equipments | Air Conditioner-HVAC Equipments | تعمیرات ابزاردقیق | 1 | Year | ساعت | False | دستگاه | 30 | Minute
PM.IN.1Y.STP.HVAR.SU01 | سرویس دوره ای نت ابزار دقیقی سالیانه تجهیزات (SU)- <مجری <تعمیرات ابزاردقیق>> نیاز به توقف | سرویس دوره ای - PM | ابزار دقیق | HVAC Equipments | Air Conditioner-HVAC Equipments | تعمیرات ابزاردقیق | 1 | Year | ساعت | False | کارخانه | 60 | Minute
PM.IN.6M.RUN.HVAR.SU01 | سرویس دوره ای نت ابزار دقیقی 6 ماهه تجهیزات (SU)- <مجری <تعمیرات ابزاردقیق>> بدون نیاز به توقف | سرویس دوره ای - PM | ابزار دقیق | HVAC Equipments | Air Conditioner-HVAC Equipments | تعمیرات ابزاردقیق | 6 | Month | ساعت | False | دستگاه | 30 | Minute
PM.UT.1M.RUN.HVAR.SU01 | سرویس دوره ای نت تاسیساتی ماهیانه تجهیزات (SU)- <مجری <پیمانکاری مفتاح صنعت کویر>> بدون نیاز به توقف | سرویس دوره ای - PM | تاسیسات/آبرسانی | HVAC Equipments | Air Conditioner-HVAC Equipments | پیمانکاری مفتاح صنعت کویر | 1 | Month | ساعت | False | دستگاه | 30 | Minute
PM.UT.2W.RUN.HVAR.SU01 | سرویس دوره ای نت تاسیساتی 2 هفته یکبار تجهیزات (SU)- <مجری <پیمانکاری مفتاح صنعت کویر>> بدون نیاز به توقف | سرویس دوره ای - PM | تاسیسات/آبرسانی | HVAC Equipments | Air Conditioner-HVAC Equipments | پیمانکاری مفتاح صنعت کویر | 2 | Week | ساعت | False | دستگاه | 30 | Minute
PM.UT.2W.STP.HVAR.SU01 | سرویس دوره ای نت تاسیساتی 2 هفته یکبار تجهیزات (SU)- <مجری <پیمانکاری مفتاح صنعت کویر>> نیاز به توقف | سرویس دوره ای - PM | تاسیسات/آبرسانی | HVAC Equipments | Air Conditioner-HVAC Equipments | پیمانکاری مفتاح صنعت کویر | 2 | Week | ساعت | False | کارخانه | 30 | Minute
PM.UT.1M.RUN.AIAH.AH01 | سرویس دوره ای نت تاسیساتی ماهیانه تجهیزات (AH)- <مجری <تعمیرات تاسیسات نیمه صنعتی>> بدون نیاز به توقف | سرویس دوره ای - PM | تاسیسات/آبرسانی | Air Supply Equipment | Air Handling Unit-Air Supply Equipment | تعمیرات تاسیسات نیمه صنعتی | 1 | Month | ساعت | False | دستگاه | 90 | Minute
PM.UT.2W.RUN.AIAH.AH01 | سرویس دوره ای نت تاسیساتی 2 هفته یکبار تجهیزات (AH)- <مجری <تعمیرات تاسیسات نیمه صنعتی>> بدون نیاز به توقف | سرویس دوره ای - PM | تاسیسات/آبرسانی | Air Supply Equipment | Air Handling Unit-Air Supply Equipment | تعمیرات تاسیسات نیمه صنعتی | 2 | Week | ساعت | False | دستگاه | 90 | Minute
PM.IN.1M.RUN.AIAR.AR01 | سرویس دوره ای نت ابزار دقیقی ماهیانه تجهیزات (AR)- <مجری <تعمیرات ابزاردقیق>> بدون نیاز به توقف | سرویس دوره ای - PM | ابزار دقیق | Air Supply Equipment | Air Receiver-Air Supply Equipment | تعمیرات ابزاردقیق | 1 | Month | ساعت | False | دستگاه | 10 | Minute
PM.IN.1Y.RUN.AIAR.AR01 | سرویس دوره ای نت ابزار دقیقی سالیانه تجهیزات (AR)- <مجری <تعمیرات ابزاردقیق>> بدون نیاز به توقف | سرویس دوره ای - PM | ابزار دقیق | Air Supply Equipment | Air Receiver-Air Supply Equipment | تعمیرات ابزاردقیق | 1 | Year | ساعت | False | دستگاه | 5 | Minute
PM.IN.1Y.STP.AIAR.AR01 | سرویس دوره ای نت ابزار دقیقی سالیانه تجهیزات (AR)- <مجری <تعمیرات ابزاردقیق>> نیاز به توقف | سرویس دوره ای - PM | ابزار دقیق | Air Supply Equipment | Air Receiver-Air Supply Equipment | تعمیرات ابزاردقیق | 1 | Year | ساعت | False | کارخانه | 195 | Minute
PM.IN.6M.RUN.AIAR.AR01 | سرویس دوره ای نت ابزار دقیقی 6 ماهه تجهیزات (AR)- <مجری <تعمیرات ابزاردقیق>> بدون نیاز به توقف | سرویس دوره ای - PM | ابزار دقیق | Air Supply Equipment | Air Receiver-Air Supply Equipment | تعمیرات ابزاردقیق | 6 | Month | ساعت | False | دستگاه | 25 | Minute
PM.IN.6M.STP.AIAR.AR01 | سرویس دوره ای نت ابزار دقیقی 6 ماهه تجهیزات (AR)- <مجری <تعمیرات ابزاردقیق>> نیاز به توقف | سرویس دوره ای - PM | ابزار دقیق | Air Supply Equipment | Air Receiver-Air Supply Equipment | تعمیرات ابزاردقیق | 6 | Month | ساعت | False | کارخانه | 30 | Minute
PM.UT.1M.RUN.AIAR.AR01 | سرویس دوره ای نت تاسیساتی ماهیانه تجهیزات (AR)- <مجری <تعمیرات تاسیسات صنعتی>> بدون نیاز به توقف | سرویس دوره ای - PM | تاسیسات/آبرسانی | Air Supply Equipment | Air Receiver-Air Supply Equipment | تعمیرات تاسیسات صنعتی | 1 | Month | ساعت | False | دستگاه | 45 | Minute
PM.UT.1W.RUN.AIAR.AR01 | سرویس دوره ای نت تاسیساتی هفتگی تجهیزات (AR)- <مجری <تعمیرات تاسیسات صنعتی>> بدون نیاز به توقف | سرویس دوره ای - PM | تاسیسات/آبرسانی | Air Supply Equipment | Air Receiver-Air Supply Equipment | تعمیرات تاسیسات صنعتی | 1 | Week | ساعت | False | دستگاه | 60 | Minute
PM.UT.1Y.RUN.AIAR.AR01 | سرویس دوره ای نت تاسیساتی سالیانه تجهیزات (AR)- <مجری <تعمیرات تاسیسات صنعتی>> بدون نیاز به توقف | سرویس دوره ای - PM | تاسیسات/آبرسانی | Air Supply Equipment | Air Receiver-Air Supply Equipment | تعمیرات تاسیسات صنعتی | 1 | Year | ساعت | False | دستگاه | 135 | Minute
PM.UT.1Y.STP.AIAR.AR01 | سرویس دوره ای نت تاسیساتی سالیانه تجهیزات (AR)- <مجری <تعمیرات تاسیسات صنعتی>> نیاز به توقف | سرویس دوره ای - PM | تاسیسات/آبرسانی | Air Supply Equipment | Air Receiver-Air Supply Equipment | تعمیرات تاسیسات صنعتی | 1 | Year | ساعت | False | کارخانه | 120 | Minute
PM.UT.6M.RUN.AIAR.AR01 | سرویس دوره ای نت تاسیساتی 6 ماهه تجهیزات (AR)- <مجری <تعمیرات تاسیسات صنعتی>> بدون نیاز به توقف | سرویس دوره ای - PM | تاسیسات/آبرسانی | Air Supply Equipment | Air Receiver-Air Supply Equipment | تعمیرات تاسیسات صنعتی | 6 | Month | ساعت | False | دستگاه | 64 | Minute
PM.ME.1M.RUN.AIAR.AR01 | سرویس دوره ای نت مکانیکی ماهیانه تجهیزات (AR)- <مجری <دفتر مهندسی و برنامه ریزی تعمیرات مکانیک>> بدون نیاز به توقف | سرویس دوره ای - PM | مکانیک | Air Supply Equipment | Air Receiver-Air Supply Equipment | دفتر مهندسی و برنامه ریزی تعمیرات مکانیک | 1 | Month | ساعت | False | دستگاه | 30 | Minute
PM.ME.1W.RUN.AIAR.AR01 | سرویس دوره ای نت مکانیکی هفتگی تجهیزات (AR)- <مجری <دفتر مهندسی و برنامه ریزی تعمیرات مکانیک>> بدون نیاز به توقف | سرویس دوره ای - PM | مکانیک | Air Supply Equipment | Air Receiver-Air Supply Equipment | دفتر مهندسی و برنامه ریزی تعمیرات مکانیک | 1 | Week | ساعت | False | دستگاه | 45 | Minute
PM.ME.1Y.RUN.AIAR.AR01 | سرویس دوره ای نت مکانیکی سالیانه تجهیزات (AR)- <مجری <دفتر مهندسی و برنامه ریزی تعمیرات مکانیک>> بدون نیاز به توقف | سرویس دوره ای - PM | مکانیک | Air Supply Equipment | Air Receiver-Air Supply Equipment | دفتر مهندسی و برنامه ریزی تعمیرات مکانیک | 1 | Year | ساعت | False | دستگاه | 173 | Minute
PM.ME.6M.RUN.AIAR.AR01 | سرویس دوره ای نت مکانیکی 6 ماهه تجهیزات (AR)- <مجری <دفتر مهندسی و برنامه ریزی تعمیرات مکانیک>> بدون نیاز به توقف | سرویس دوره ای - PM | مکانیک | Air Supply Equipment | Air Receiver-Air Supply Equipment | دفتر مهندسی و برنامه ریزی تعمیرات مکانیک | 6 | Month | ساعت | False | دستگاه | 42 | Minute
PM.IN.1M.RUN.HEAC.AN01 | سرویس دوره ای نت ابزار دقیقی ماهیانه تجهیزات (AN)- <مجری <تعمیرات ابزاردقیق>> بدون نیاز به توقف | سرویس دوره ای - PM | ابزار دقیق | Heat Exchangers | Air-Cooled-Heat Exchangers | تعمیرات ابزاردقیق | 1 | Month | ساعت | False | دستگاه | 106 | Minute
PM.IN.1M.STP.HEAC.AN01 | سرویس دوره ای نت ابزار دقیقی ماهیانه تجهیزات (AN)- <مجری <تعمیرات ابزاردقیق>> نیاز به توقف | سرویس دوره ای - PM | ابزار دقیق | Heat Exchangers | Air-Cooled-Heat Exchangers | تعمیرات ابزاردقیق | 1 | Month | ساعت | False | کارخانه | 90 | Minute
PM.IN.1Y.RUN.HEAC.AN01 | سرویس دوره ای نت ابزار دقیقی سالیانه تجهیزات (AN)- <مجری <تعمیرات ابزاردقیق>> بدون نیاز به توقف | سرویس دوره ای - PM | ابزار دقیق | Heat Exchangers | Air-Cooled-Heat Exchangers | تعمیرات ابزاردقیق | 1 | Year | ساعت | False | دستگاه | 15 | Minute
PM.IN.1Y.STP.HEAC.AN01 | سرویس دوره ای نت ابزار دقیقی سالیانه تجهیزات (AN)- <مجری <تعمیرات ابزاردقیق>> نیاز به توقف | سرویس دوره ای - PM | ابزار دقیق | Heat Exchangers | Air-Cooled-Heat Exchangers | تعمیرات ابزاردقیق | 1 | Year | ساعت | False | کارخانه | 695 | Minute
PM.IN.3M.RUN.HEAC.AN01 | سرویس دوره ای نت ابزار دقیقی 3 ماهه تجهیزات (AN)- <مجری <تعمیرات ابزاردقیق>> بدون نیاز به توقف | سرویس دوره ای - PM | ابزار دقیق | Heat Exchangers | Air-Cooled-Heat Exchangers | تعمیرات ابزاردقیق | 3 | Month | ساعت | False | دستگاه | 70 | Minute
PM.IN.6M.RUN.HEAC.AN01 | سرویس دوره ای نت ابزار دقیقی 6 ماهه تجهیزات (AN)- <مجری <تعمیرات ابزاردقیق>> بدون نیاز به توقف | سرویس دوره ای - PM | ابزار دقیق | Heat Exchangers | Air-Cooled-Heat Exchangers | تعمیرات ابزاردقیق | 6 | Month | ساعت | False | دستگاه | 78 | Minute
PM.IN.6M.STP.HEAC.AN01 | سرویس دوره ای نت ابزار دقیقی 6 ماهه تجهیزات (AN)- <مجری <تعمیرات ابزاردقیق>> نیاز به توقف | سرویس دوره ای - PM | ابزار دقیق | Heat Exchangers | Air-Cooled-Heat Exchangers | تعمیرات ابزاردقیق | 6 | Month | ساعت | False | کارخانه | 250 | Minute
PM.EL.1M.RUN.HEAC.AN01 | سرویس دوره ای نت برقی ماهیانه تجهیزات (AN)- <مجری <تعمیرات برق>> بدون نیاز به توقف | سرویس دوره ای - PM | برق | Heat Exchangers | Air-Cooled-Heat Exchangers | تعمیرات برق | 1 | Month | ساعت | False | دستگاه | 20 | Minute
PM.EL.1M.STP.HEAC.AN01 | سرویس دوره ای نت برقی ماهیانه تجهیزات (AN)- <مجری <تعمیرات برق>> نیاز به توقف | سرویس دوره ای - PM | برق | Heat Exchangers | Air-Cooled-Heat Exchangers | تعمیرات برق | 1 | Month | ساعت | False | کارخانه | 90 | Minute
PM.EL.1Y.RUN.HEAC.AN01 | سرویس دوره ای نت برقی سالیانه تجهیزات (AN)- <مجری <تعمیرات برق>> بدون نیاز به توقف | سرویس دوره ای - PM | برق | Heat Exchangers | Air-Cooled-Heat Exchangers | تعمیرات برق | 1 | Year | ساعت | False | دستگاه | 22 | Minute
PM.EL.1Y.STP.HEAC.AN01 | سرویس دوره ای نت برقی سالیانه تجهیزات (AN)- <مجری <تعمیرات برق>> نیاز به توقف | سرویس دوره ای - PM | برق | Heat Exchangers | Air-Cooled-Heat Exchangers | تعمیرات برق | 1 | Year | ساعت | False | کارخانه | 96 | Minute
PM.EL.3M.RUN.HEAC.AN01 | سرویس دوره ای نت برقی 3 ماهه تجهیزات (AN)- <مجری <تعمیرات برق>> بدون نیاز به توقف | سرویس دوره ای - PM | برق | Heat Exchangers | Air-Cooled-Heat Exchangers | تعمیرات برق | 3 | Month | ساعت | False | دستگاه | 30 | Minute
PM.EL.6M.RUN.HEAC.AN01 | سرویس دوره ای نت برقی 6 ماهه تجهیزات (AN)- <مجری <تعمیرات برق>> بدون نیاز به توقف | سرویس دوره ای - PM | برق | Heat Exchangers | Air-Cooled-Heat Exchangers | تعمیرات برق | 6 | Month | ساعت | False | دستگاه | 14 | Minute
PM.EL.6M.STP.HEAC.AN01 | سرویس دوره ای نت برقی 6 ماهه تجهیزات (AN)- <مجری <تعمیرات برق>> نیاز به توقف | سرویس دوره ای - PM | برق | Heat Exchangers | Air-Cooled-Heat Exchangers | تعمیرات برق | 6 | Month | ساعت | False | کارخانه | 45 | Minute
PM.UT.1M.STP.HEAC.AN01 | سرویس دوره ای نت تاسیساتی ماهیانه تجهیزات (AN)- <مجری <تعمیرات تاسیسات صنعتی>> نیاز به توقف | سرویس دوره ای - PM | تاسیسات/آبرسانی | Heat Exchangers | Air-Cooled-Heat Exchangers | تعمیرات تاسیسات صنعتی | 1 | Month | ساعت | False | کارخانه | 60 | Minute
PM.ME.1M.RUN.HEAC.AN01 | سرویس دوره ای نت مکانیکی ماهیانه تجهیزات (AN)- <مجری <تعمیرات مکانیک>> بدون نیاز به توقف | سرویس دوره ای - PM | مکانیک | Heat Exchangers | Air-Cooled-Heat Exchangers | تعمیرات مکانیک | 1 | Month | ساعت | False | دستگاه | 240 | Minute
PM.ME.1Y.STP.HEAC.AN01 | سرویس دوره ای نت مکانیکی سالیانه تجهیزات (AN)- <مجری <تعمیرات مکانیک>> نیاز به توقف | سرویس دوره ای - PM | مکانیک | Heat Exchangers | Air-Cooled-Heat Exchangers | تعمیرات مکانیک | 1 | Year | ساعت | False | کارخانه | 3600 | Minute
PM.ME.1Y.STP.HEAC.AN02 | سرویس دوره ای نت مکانیکی سالیانه تجهیزات (AN)- <مجری <تعمیرات کارگاه ساخت>> نیاز به توقف | سرویس دوره ای - PM | مکانیک | Heat Exchangers | Air-Cooled-Heat Exchangers | تعمیرات کارگاه ساخت | 1 | Year | ساعت | False | کارخانه | 3600 | Minute
PM.ME.1Y.STP.HEAC.AN03 | سرویس دوره ای نت مکانیکی سالیانه تجهیزات (AN)- <مجری <پیمانکاری زرپی جوش>> نیاز به توقف | سرویس دوره ای - PM | مکانیک | Heat Exchangers | Air-Cooled-Heat Exchangers | پیمانکاری زرپی جوش | 1 | Year | ساعت | False | کارخانه | 3600 | Minute
PM.ME.3M.STP.HEAC.AN01 | سرویس دوره ای نت مکانیکی 3 ماهه تجهیزات (AN)- <مجری <تعمیرات مکانیک>> نیاز به توقف | سرویس دوره ای - PM | مکانیک | Heat Exchangers | Air-Cooled-Heat Exchangers | تعمیرات مکانیک | 3 | Month | ساعت | False | کارخانه | 360 | Minute
PM.ME.3M.STP.HEAC.AN02 | سرویس دوره ای نت مکانیکی 3 ماهه تجهیزات (AN)- <مجری <پیمانکاری زرپی جوش>> نیاز به توقف | سرویس دوره ای - PM | مکانیک | Heat Exchangers | Air-Cooled-Heat Exchangers | پیمانکاری زرپی جوش | 3 | Month | ساعت | False | کارخانه | 360 | Minute
PM.ME.6M.STP.HEAC.AN01 | سرویس دوره ای نت مکانیکی 6 ماهه تجهیزات (AN)- <مجری <تعمیرات مکانیک>> نیاز به توقف | سرویس دوره ای - PM | مکانیک | Heat Exchangers | Air-Cooled-Heat Exchangers | تعمیرات مکانیک | 6 | Month | ساعت | False | کارخانه | 2507 | Minute
PM.ME.6M.STP.HEAC.AN02 | سرویس دوره ای نت مکانیکی 6 ماهه تجهیزات (AN)- <مجری <تعمیرات کارگاه ساخت>> نیاز به توقف | سرویس دوره ای - PM | مکانیک | Heat Exchangers | Air-Cooled-Heat Exchangers | تعمیرات کارگاه ساخت | 6 | Month | ساعت | False | کارخانه | 2507 | Minute
PM.ME.6M.STP.HEAC.AN03 | سرویس دوره ای نت مکانیکی 6 ماهه تجهیزات (AN)- <مجری <پیمانکاری زرپی جوش>> نیاز به توقف | سرویس دوره ای - PM | مکانیک | Heat Exchangers | Air-Cooled-Heat Exchangers | پیمانکاری زرپی جوش | 6 | Month | ساعت | False | کارخانه | 2507 | Minute
PM.HY.1M.RUN.HEAC.AN01 | سرویس دوره ای نت هیدرولیک ماهیانه تجهیزات (AN)- <مجری <تعمیرات روانکاری و هیدرولیک>> بدون نیاز به توقف | سرویس دوره ای - PM | هیدرولیک و روانکاری | Heat Exchangers | Air-Cooled-Heat Exchangers | تعمیرات روانکاری و هیدرولیک | 1 | Month | ساعت | False | دستگاه | 150 | Minute
PM.HY.1W.RUN.HEAC.AN01 | سرویس دوره ای نت هیدرولیک هفتگی تجهیزات (AN)- <مجری <تعمیرات روانکاری و هیدرولیک>> بدون نیاز به توقف | سرویس دوره ای - PM | هیدرولیک و روانکاری | Heat Exchangers | Air-Cooled-Heat Exchangers | تعمیرات روانکاری و هیدرولیک | 1 | Week | ساعت | False | دستگاه | 30 | Minute
PM.HY.2M.STP.HEAC.AN01 | سرویس دوره ای نت هیدرولیک 2 ماهه تجهیزات (AN)- <مجری <تعمیرات روانکاری و هیدرولیک>> نیاز به توقف | سرویس دوره ای - PM | هیدرولیک و روانکاری | Heat Exchangers | Air-Cooled-Heat Exchangers | تعمیرات روانکاری و هیدرولیک | 2 | Month | ساعت | False | کارخانه | 480 | Minute
PM.HY.2W.RUN.HEAC.AN01 | سرویس دوره ای نت هیدرولیک 2 هفته یکبار تجهیزات (AN)- <مجری <تعمیرات روانکاری و هیدرولیک>> بدون نیاز به توقف | سرویس دوره ای - PM | هیدرولیک و روانکاری | Heat Exchangers | Air-Cooled-Heat Exchangers | تعمیرات روانکاری و هیدرولیک | 2 | Week | ساعت | False | دستگاه | 140 | Minute
PM.HY.3M.RUN.HEAC.AN01 | سرویس دوره ای نت هیدرولیک 3 ماهه تجهیزات (AN)- <مجری <تعمیرات روانکاری و هیدرولیک>> بدون نیاز به توقف | سرویس دوره ای - PM | هیدرولیک و روانکاری | Heat Exchangers | Air-Cooled-Heat Exchangers | تعمیرات روانکاری و هیدرولیک | 3 | Month | ساعت | False | دستگاه | 75 | Minute
PM.HY.6M.STP.HEAC.AN01 | سرویس دوره ای نت هیدرولیک 6 ماهه تجهیزات (AN)- <مجری <تعمیرات روانکاری و هیدرولیک>> نیاز به توقف | سرویس دوره ای - PM | هیدرولیک و روانکاری | Heat Exchangers | Air-Cooled-Heat Exchangers | تعمیرات روانکاری و هیدرولیک | 6 | Month | ساعت | False | کارخانه | 60 | Minute
PM.IN.1M.RUN.EMAC.ME01 | سرویس دوره ای نت ابزار دقیقی ماهیانه تجهیزات (ME)- <مجری <تعمیرات ابزاردقیق>> بدون نیاز به توقف | سرویس دوره ای - PM | ابزار دقیق | Electric Motors (EMAC) | Alternating Current-Electric Motors (EMAC) | تعمیرات ابزاردقیق | 1 | Month | ساعت | False | دستگاه | 13 | Minute
PM.IN.1Y.RUN.EMAC.ME01 | سرویس دوره ای نت ابزار دقیقی سالیانه تجهیزات (ME)- <مجری <تعمیرات ابزاردقیق>> بدون نیاز به توقف | سرویس دوره ای - PM | ابزار دقیق | Electric Motors (EMAC) | Alternating Current-Electric Motors (EMAC) | تعمیرات ابزاردقیق | 1 | Year | ساعت | False | دستگاه | 6 | Minute
PM.IN.1Y.STP.EMAC.ME01 | سرویس دوره ای نت ابزار دقیقی سالیانه تجهیزات (ME)- <مجری <تعمیرات ابزاردقیق>> نیاز به توقف | سرویس دوره ای - PM | ابزار دقیق | Electric Motors (EMAC) | Alternating Current-Electric Motors (EMAC) | تعمیرات ابزاردقیق | 1 | Year | ساعت | False | کارخانه | 56 | Minute
PM.IN.3M.STP.EMAC.ME01 | سرویس دوره ای نت ابزار دقیقی 3 ماهه تجهیزات (ME)- <مجری <تعمیرات ابزاردقیق>> نیاز به توقف | سرویس دوره ای - PM | ابزار دقیق | Electric Motors (EMAC) | Alternating Current-Electric Motors (EMAC) | تعمیرات ابزاردقیق | 3 | Month | ساعت | False | کارخانه | 120 | Minute
PM.IN.6M.RUN.EMAC.ME01 | سرویس دوره ای نت ابزار دقیقی 6 ماهه تجهیزات (ME)- <مجری <تعمیرات ابزاردقیق>> بدون نیاز به توقف | سرویس دوره ای - PM | ابزار دقیق | Electric Motors (EMAC) | Alternating Current-Electric Motors (EMAC) | تعمیرات ابزاردقیق | 6 | Month | ساعت | False | دستگاه | 41 | Minute
PM.IN.6M.STP.EMAC.ME01 | سرویس دوره ای نت ابزار دقیقی 6 ماهه تجهیزات (ME)- <مجری <تعمیرات ابزاردقیق>> نیاز به توقف | سرویس دوره ای - PM | ابزار دقیق | Electric Motors (EMAC) | Alternating Current-Electric Motors (EMAC) | تعمیرات ابزاردقیق | 6 | Month | ساعت | False | کارخانه | 103 | Minute
PM.EL.1M.RUN.EMAC.ME01 | سرویس دوره ای نت برقی ماهیانه تجهیزات (ME)- <مجری <تعمیرات الکتروموتور>> بدون نیاز به توقف | سرویس دوره ای - PM | برق | Electric Motors (EMAC) | Alternating Current-Electric Motors (EMAC) | تعمیرات الکتروموتور | 1 | Month | ساعت | False | دستگاه | 126 | Minute
PM.EL.1M.RUN.EMAC.ME02 | سرویس دوره ای نت برقی ماهیانه تجهیزات (ME)- <مجری <تعمیرات برق>> بدون نیاز به توقف | سرویس دوره ای - PM | برق | Electric Motors (EMAC) | Alternating Current-Electric Motors (EMAC) | تعمیرات برق | 1 | Month | ساعت | False | دستگاه | 126 | Minute
PM.EL.1M.RUN.EMAC.ME03 | سرویس دوره ای نت برقی ماهیانه تجهیزات (ME)- <مجری <پیمانکاری مفتاح صنعت کویر>> بدون نیاز به توقف | سرویس دوره ای - PM | برق | Electric Motors (EMAC) | Alternating Current-Electric Motors (EMAC) | پیمانکاری مفتاح صنعت کویر | 1 | Month | ساعت | False | دستگاه | 126 | Minute
PM.EL.1M.STP.EMAC.ME01 | سرویس دوره ای نت برقی ماهیانه تجهیزات (ME)- <مجری <تعمیرات الکتروموتور>> نیاز به توقف | سرویس دوره ای - PM | برق | Electric Motors (EMAC) | Alternating Current-Electric Motors (EMAC) | تعمیرات الکتروموتور | 1 | Month | ساعت | False | کارخانه | 214 | Minute
PM.EL.1M.STP.EMAC.ME02 | سرویس دوره ای نت برقی ماهیانه تجهیزات (ME)- <مجری <تعمیرات برق>> نیاز به توقف | سرویس دوره ای - PM | برق | Electric Motors (EMAC) | Alternating Current-Electric Motors (EMAC) | تعمیرات برق | 1 | Month | ساعت | False | کارخانه | 214 | Minute
PM.EL.1Y.RUN.EMAC.ME01 | سرویس دوره ای نت برقی سالیانه تجهیزات (ME)- <مجری <تعمیرات الکتروموتور>> بدون نیاز به توقف | سرویس دوره ای - PM | برق | Electric Motors (EMAC) | Alternating Current-Electric Motors (EMAC) | تعمیرات الکتروموتور | 1 | Year | ساعت | False | دستگاه | 342 | Minute
PM.EL.1Y.RUN.EMAC.ME02 | سرویس دوره ای نت برقی سالیانه تجهیزات (ME)- <مجری <تعمیرات برق>> بدون نیاز به توقف | سرویس دوره ای - PM | برق | Electric Motors (EMAC) | Alternating Current-Electric Motors (EMAC) | تعمیرات برق | 1 | Year | ساعت | False | دستگاه | 342 | Minute
PM.EL.1Y.RUN.EMAC.ME03 | سرویس دوره ای نت برقی سالیانه تجهیزات (ME)- <مجری <پیمانکاری مفتاح صنعت کویر>> بدون نیاز به توقف | سرویس دوره ای - PM | برق | Electric Motors (EMAC) | Alternating Current-Electric Motors (EMAC) | پیمانکاری مفتاح صنعت کویر | 1 | Year | ساعت | False | دستگاه | 342 | Minute
PM.EL.1Y.STP.EMAC.ME01 | سرویس دوره ای نت برقی سالیانه تجهیزات (ME)- <مجری <تعمیرات الکتروموتور>> نیاز به توقف | سرویس دوره ای - PM | برق | Electric Motors (EMAC) | Alternating Current-Electric Motors (EMAC) | تعمیرات الکتروموتور | 1 | Year | ساعت | False | کارخانه | 717 | Minute
PM.EL.1Y.STP.EMAC.ME02 | سرویس دوره ای نت برقی سالیانه تجهیزات (ME)- <مجری <تعمیرات برق>> نیاز به توقف | سرویس دوره ای - PM | برق | Electric Motors (EMAC) | Alternating Current-Electric Motors (EMAC) | تعمیرات برق | 1 | Year | ساعت | False | کارخانه | 717 | Minute
PM.EL.2M.RUN.EMAC.ME01 | سرویس دوره ای نت برقی 2 ماهه تجهیزات (ME)- <مجری <تعمیرات الکتروموتور>> بدون نیاز به توقف | سرویس دوره ای - PM | برق | Electric Motors (EMAC) | Alternating Current-Electric Motors (EMAC) | تعمیرات الکتروموتور | 2 | Month | ساعت | False | دستگاه | 184 | Minute
PM.EL.3M.RUN.EMAC.ME01 | سرویس دوره ای نت برقی 3 ماهه تجهیزات (ME)- <مجری <تعمیرات الکتروموتور>> بدون نیاز به توقف | سرویس دوره ای - PM | برق | Electric Motors (EMAC) | Alternating Current-Electric Motors (EMAC) | تعمیرات الکتروموتور | 3 | Month | ساعت | False | دستگاه | 337 | Minute
PM.EL.3M.RUN.EMAC.ME02 | سرویس دوره ای نت برقی 3 ماهه تجهیزات (ME)- <مجری <تعمیرات برق>> بدون نیاز به توقف | سرویس دوره ای - PM | برق | Electric Motors (EMAC) | Alternating Current-Electric Motors (EMAC) | تعمیرات برق | 3 | Month | ساعت | False | دستگاه | 337 | Minute
PM.EL.3M.STP.EMAC.ME01 | سرویس دوره ای نت برقی 3 ماهه تجهیزات (ME)- <مجری <تعمیرات الکتروموتور>> نیاز به توقف | سرویس دوره ای - PM | برق | Electric Motors (EMAC) | Alternating Current-Electric Motors (EMAC) | تعمیرات الکتروموتور | 3 | Month | ساعت | False | کارخانه | 260 | Minute
PM.EL.3M.STP.EMAC.ME02 | سرویس دوره ای نت برقی 3 ماهه تجهیزات (ME)- <مجری <تعمیرات برق>> نیاز به توقف | سرویس دوره ای - PM | برق | Electric Motors (EMAC) | Alternating Current-Electric Motors (EMAC) | تعمیرات برق | 3 | Month | ساعت | False | کارخانه | 260 | Minute
PM.EL.5Y.RUN.EMAC.ME01 | سرویس دوره ای نت برقی 5 سال یکبار تجهیزات (ME)- <مجری <تعمیرات الکتروموتور>> بدون نیاز به توقف | سرویس دوره ای - PM | برق | Electric Motors (EMAC) | Alternating Current-Electric Motors (EMAC) | تعمیرات الکتروموتور | 5 | Year | ساعت | False | دستگاه | 220 | Minute
PM.EL.5Y.STP.EMAC.ME01 | سرویس دوره ای نت برقی 5 سال یکبار تجهیزات (ME)- <مجری <تعمیرات الکتروموتور>> نیاز به توقف | سرویس دوره ای - PM | برق | Electric Motors (EMAC) | Alternating Current-Electric Motors (EMAC) | تعمیرات الکتروموتور | 5 | Year | ساعت | False | کارخانه | 313 | Minute
PM.EL.6M.RUN.EMAC.ME01 | سرویس دوره ای نت برقی 6 ماهه تجهیزات (ME)- <مجری <تعمیرات الکتروموتور>> بدون نیاز به توقف | سرویس دوره ای - PM | برق | Electric Motors (EMAC) | Alternating Current-Electric Motors (EMAC) | تعمیرات الکتروموتور | 6 | Month | ساعت | False | دستگاه | 1153 | Minute
PM.EL.6M.RUN.EMAC.ME02 | سرویس دوره ای نت برقی 6 ماهه تجهیزات (ME)- <مجری <تعمیرات برق>> بدون نیاز به توقف | سرویس دوره ای - PM | برق | Electric Motors (EMAC) | Alternating Current-Electric Motors (EMAC) | تعمیرات برق | 6 | Month | ساعت | False | دستگاه | 1153 | Minute
PM.EL.6M.RUN.EMAC.ME03 | سرویس دوره ای نت برقی 6 ماهه تجهیزات (ME)- <مجری <پیمانکاری مفتاح صنعت کویر>> بدون نیاز به توقف | سرویس دوره ای - PM | برق | Electric Motors (EMAC) | Alternating Current-Electric Motors (EMAC) | پیمانکاری مفتاح صنعت کویر | 6 | Month | ساعت | False | دستگاه | 1153 | Minute
PM.EL.6M.STP.EMAC.ME01 | سرویس دوره ای نت برقی 6 ماهه تجهیزات (ME)- <مجری <تعمیرات الکتروموتور>> نیاز به توقف | سرویس دوره ای - PM | برق | Electric Motors (EMAC) | Alternating Current-Electric Motors (EMAC) | تعمیرات الکتروموتور | 6 | Month | ساعت | False | کارخانه | 329 | Minute
PM.EL.6M.STP.EMAC.ME02 | سرویس دوره ای نت برقی 6 ماهه تجهیزات (ME)- <مجری <تعمیرات برق>> نیاز به توقف | سرویس دوره ای - PM | برق | Electric Motors (EMAC) | Alternating Current-Electric Motors (EMAC) | تعمیرات برق | 6 | Month | ساعت | False | کارخانه | 329 | Minute
PM.UT.1W.RUN.EMAC.ME01 | سرویس دوره ای نت تاسیساتی هفتگی تجهیزات (ME)- <مجری <تعمیرات تاسیسات صنعتی>> بدون نیاز به توقف | سرویس دوره ای - PM | تاسیسات/آبرسانی | Electric Motors (EMAC) | Alternating Current-Electric Motors (EMAC) | تعمیرات تاسیسات صنعتی | 1 | Week | ساعت | False | دستگاه | 60 | Minute
PM.ME.1M.RUN.EMAC.ME01 | سرویس دوره ای نت مکانیکی ماهیانه تجهیزات (ME)- <مجری <پیمانکاری زرپی جوش>> بدون نیاز به توقف | سرویس دوره ای - PM | مکانیک | Electric Motors (EMAC) | Alternating Current-Electric Motors (EMAC) | پیمانکاری زرپی جوش | 1 | Month | ساعت | False | دستگاه | 45 | Minute
PM.ME.1Y.STP.EMAC.ME01 | سرویس دوره ای نت مکانیکی سالیانه تجهیزات (ME)- <مجری <تعمیرات مکانیک>> نیاز به توقف | سرویس دوره ای - PM | مکانیک | Electric Motors (EMAC) | Alternating Current-Electric Motors (EMAC) | تعمیرات مکانیک | 1 | Year | ساعت | False | کارخانه | 30 | Minute
PM.ME.2W.RUN.EMAC.ME01 | سرویس دوره ای نت مکانیکی 2 هفته یکبار تجهیزات (ME)- <مجری <تعمیرات مکانیک>> بدون نیاز به توقف | سرویس دوره ای - PM | مکانیک | Electric Motors (EMAC) | Alternating Current-Electric Motors (EMAC) | تعمیرات مکانیک | 2 | Week | ساعت | False | دستگاه | 125 | Minute
PM.ME.2W.RUN.EMAC.ME02 | سرویس دوره ای نت مکانیکی 2 هفته یکبار تجهیزات (ME)- <مجری <پیمانکاری زرپی جوش>> بدون نیاز به توقف | سرویس دوره ای - PM | مکانیک | Electric Motors (EMAC) | Alternating Current-Electric Motors (EMAC) | پیمانکاری زرپی جوش | 2 | Week | ساعت | False | دستگاه | 125 | Minute
PM.ME.3M.RUN.EMAC.ME01 | سرویس دوره ای نت مکانیکی 3 ماهه تجهیزات (ME)- <مجری <پیمانکاری زرپی جوش>> بدون نیاز به توقف | سرویس دوره ای - PM | مکانیک | Electric Motors (EMAC) | Alternating Current-Electric Motors (EMAC) | پیمانکاری زرپی جوش | 3 | Month | ساعت | False | دستگاه | 55 | Minute
PM.ME.3M.STP.EMAC.ME01 | سرویس دوره ای نت مکانیکی 3 ماهه تجهیزات (ME)- <مجری <پیمانکاری زرپی جوش>> نیاز به توقف | سرویس دوره ای - PM | مکانیک | Electric Motors (EMAC) | Alternating Current-Electric Motors (EMAC) | پیمانکاری زرپی جوش | 3 | Month | ساعت | False | کارخانه | 81 | Minute
PM.ME.3Y.RUN.EMAC.ME01 | سرویس دوره ای نت مکانیکی 3 سال یکبار تجهیزات (ME)- <مجری <تعمیرات مکانیک>> بدون نیاز به توقف | سرویس دوره ای - PM | مکانیک | Electric Motors (EMAC) | Alternating Current-Electric Motors (EMAC) | تعمیرات مکانیک | 3 | Year | ساعت | False | دستگاه | 263 | Minute
PM.ME.6M.RUN.EMAC.ME01 | سرویس دوره ای نت مکانیکی 6 ماهه تجهیزات (ME)- <مجری <تعمیرات مکانیک>> بدون نیاز به توقف | سرویس دوره ای - PM | مکانیک | Electric Motors (EMAC) | Alternating Current-Electric Motors (EMAC) | تعمیرات مکانیک | 6 | Month | ساعت | False | دستگاه | 115 | Minute
PM.HY.1M.RUN.EMAC.ME01 | سرویس دوره ای نت هیدرولیک ماهیانه تجهیزات (ME)- <مجری <تعمیرات روانکاری و هیدرولیک>> بدون نیاز به توقف | سرویس دوره ای - PM | هیدرولیک و روانکاری | Electric Motors (EMAC) | Alternating Current-Electric Motors (EMAC) | تعمیرات روانکاری و هیدرولیک | 1 | Month | ساعت | False | دستگاه | 45 | Minute
PM.HY.1M.STP.EMAC.ME01 | سرویس دوره ای نت هیدرولیک ماهیانه تجهیزات (ME)- <مجری <تعمیرات روانکاری و هیدرولیک>> نیاز به توقف | سرویس دوره ای - PM | هیدرولیک و روانکاری | Electric Motors (EMAC) | Alternating Current-Electric Motors (EMAC) | تعمیرات روانکاری و هیدرولیک | 1 | Month | ساعت | False | کارخانه | 47 | Minute
PM.HY.1Y.RUN.EMAC.ME01 | سرویس دوره ای نت هیدرولیک سالیانه تجهیزات (ME)- <مجری <تعمیرات روانکاری و هیدرولیک>> بدون نیاز به توقف | سرویس دوره ای - PM | هیدرولیک و روانکاری | Electric Motors (EMAC) | Alternating Current-Electric Motors (EMAC) | تعمیرات روانکاری و هیدرولیک | 1 | Year | ساعت | False | دستگاه | 60 | Minute
PM.HY.1Y.STP.EMAC.ME01 | سرویس دوره ای نت هیدرولیک سالیانه تجهیزات (ME)- <مجری <تعمیرات روانکاری و هیدرولیک>> نیاز به توقف | سرویس دوره ای - PM | هیدرولیک و روانکاری | Electric Motors (EMAC) | Alternating Current-Electric Motors (EMAC) | تعمیرات روانکاری و هیدرولیک | 1 | Year | ساعت | False | کارخانه | 120 | Minute
PM.HY.2W.RUN.EMAC.ME01 | سرویس دوره ای نت هیدرولیک 2 هفته یکبار تجهیزات (ME)- <مجری <تعمیرات روانکاری و هیدرولیک>> بدون نیاز به توقف | سرویس دوره ای - PM | هیدرولیک و روانکاری | Electric Motors (EMAC) | Alternating Current-Electric Motors (EMAC) | تعمیرات روانکاری و هیدرولیک | 2 | Week | ساعت | False | دستگاه | 15 | Minute
PM.HY.2Y.RUN.EMAC.ME01 | سرویس دوره ای نت هیدرولیک 2 سال یکبار تجهیزات (ME)- <مجری <تعمیرات روانکاری و هیدرولیک>> بدون نیاز به توقف | سرویس دوره ای - PM | هیدرولیک و روانکاری | Electric Motors (EMAC) | Alternating Current-Electric Motors (EMAC) | تعمیرات روانکاری و هیدرولیک | 2 | Year | ساعت | False | دستگاه | 30 | Minute
PM.HY.2Y.STP.EMAC.ME01 | سرویس دوره ای نت هیدرولیک 2 سال یکبار تجهیزات (ME)- <مجری <تعمیرات روانکاری و هیدرولیک>> نیاز به توقف | سرویس دوره ای - PM | هیدرولیک و روانکاری | Electric Motors (EMAC) | Alternating Current-Electric Motors (EMAC) | تعمیرات روانکاری و هیدرولیک | 2 | Year | ساعت | False | کارخانه | 30 | Minute
PM.HY.3M.RUN.EMAC.ME01 | سرویس دوره ای نت هیدرولیک 3 ماهه تجهیزات (ME)- <مجری <تعمیرات روانکاری و هیدرولیک>> بدون نیاز به توقف | سرویس دوره ای - PM | هیدرولیک و روانکاری | Electric Motors (EMAC) | Alternating Current-Electric Motors (EMAC) | تعمیرات روانکاری و هیدرولیک | 3 | Month | ساعت | False | دستگاه | 45 | Minute
PM.HY.3M.STP.EMAC.ME01 | سرویس دوره ای نت هیدرولیک 3 ماهه تجهیزات (ME)- <مجری <تعمیرات روانکاری و هیدرولیک>> نیاز به توقف | سرویس دوره ای - PM | هیدرولیک و روانکاری | Electric Motors (EMAC) | Alternating Current-Electric Motors (EMAC) | تعمیرات روانکاری و هیدرولیک | 3 | Month | ساعت | False | کارخانه | 30 | Minute
PM.HY.3Y.RUN.EMAC.ME01 | سرویس دوره ای نت هیدرولیک 3 سال یکبار تجهیزات (ME)- <مجری <تعمیرات روانکاری و هیدرولیک>> بدون نیاز به توقف | سرویس دوره ای - PM | هیدرولیک و روانکاری | Electric Motors (EMAC) | Alternating Current-Electric Motors (EMAC) | تعمیرات روانکاری و هیدرولیک | 3 | Year | ساعت | False | دستگاه | 60 | Minute
PM.HY.3Y.STP.EMAC.ME01 | سرویس دوره ای نت هیدرولیک 3 سال یکبار تجهیزات (ME)- <مجری <تعمیرات روانکاری و هیدرولیک>> نیاز به توقف | سرویس دوره ای - PM | هیدرولیک و روانکاری | Electric Motors (EMAC) | Alternating Current-Electric Motors (EMAC) | تعمیرات روانکاری و هیدرولیک | 3 | Year | ساعت | False | کارخانه | 120 | Minute
PM.HY.6M.RUN.EMAC.ME01 | سرویس دوره ای نت هیدرولیک 6 ماهه تجهیزات (ME)- <مجری <تعمیرات روانکاری و هیدرولیک>> بدون نیاز به توقف | سرویس دوره ای - PM | هیدرولیک و روانکاری | Electric Motors (EMAC) | Alternating Current-Electric Motors (EMAC) | تعمیرات روانکاری و هیدرولیک | 6 | Month | ساعت | False | دستگاه | 30 | Minute
PM.HY.6M.STP.EMAC.ME01 | سرویس دوره ای نت هیدرولیک 6 ماهه تجهیزات (ME)- <مجری <تعمیرات روانکاری و هیدرولیک>> نیاز به توقف | سرویس دوره ای - PM | هیدرولیک و روانکاری | Electric Motors (EMAC) | Alternating Current-Electric Motors (EMAC) | تعمیرات روانکاری و هیدرولیک | 6 | Month | ساعت | False | کارخانه | 48 | Minute
PM.IN.1M.RUN.FSBF.BF01 | سرویس دوره ای نت ابزار دقیقی ماهیانه تجهیزات (BF)- <مجری <تعمیرات ابزاردقیق>> بدون نیاز به توقف | سرویس دوره ای - PM | ابزار دقیق | Filters and Strainers | Bag Filter-Filters and Strainers | تعمیرات ابزاردقیق | 1 | Month | ساعت | False | دستگاه | 8 | Minute
PM.IN.1Y.RUN.FSBF.BF01 | سرویس دوره ای نت ابزار دقیقی سالیانه تجهیزات (BF)- <مجری <تعمیرات ابزاردقیق>> بدون نیاز به توقف | سرویس دوره ای - PM | ابزار دقیق | Filters and Strainers | Bag Filter-Filters and Strainers | تعمیرات ابزاردقیق | 1 | Year | ساعت | False | دستگاه | 14 | Minute
PM.IN.1Y.STP.FSBF.BF01 | سرویس دوره ای نت ابزار دقیقی سالیانه تجهیزات (BF)- <مجری <تعمیرات ابزاردقیق>> نیاز به توقف | سرویس دوره ای - PM | ابزار دقیق | Filters and Strainers | Bag Filter-Filters and Strainers | تعمیرات ابزاردقیق | 1 | Year | ساعت | False | کارخانه | 248 | Minute
PM.IN.3M.RUN.FSBF.BF01 | سرویس دوره ای نت ابزار دقیقی 3 ماهه تجهیزات (BF)- <مجری <تعمیرات ابزاردقیق>> بدون نیاز به توقف | سرویس دوره ای - PM | ابزار دقیق | Filters and Strainers | Bag Filter-Filters and Strainers | تعمیرات ابزاردقیق | 3 | Month | ساعت | False | دستگاه | 100 | Minute
PM.IN.3M.STP.FSBF.BF01 | سرویس دوره ای نت ابزار دقیقی 3 ماهه تجهیزات (BF)- <مجری <تعمیرات ابزاردقیق>> نیاز به توقف | سرویس دوره ای - PM | ابزار دقیق | Filters and Strainers | Bag Filter-Filters and Strainers | تعمیرات ابزاردقیق | 3 | Month | ساعت | False | کارخانه | 10 | Minute
PM.IN.6M.RUN.FSBF.BF01 | سرویس دوره ای نت ابزار دقیقی 6 ماهه تجهیزات (BF)- <مجری <تعمیرات ابزاردقیق>> بدون نیاز به توقف | سرویس دوره ای - PM | ابزار دقیق | Filters and Strainers | Bag Filter-Filters and Strainers | تعمیرات ابزاردقیق | 6 | Month | ساعت | False | دستگاه | 49 | Minute
PM.IN.6M.STP.FSBF.BF01 | سرویس دوره ای نت ابزار دقیقی 6 ماهه تجهیزات (BF)- <مجری <تعمیرات ابزاردقیق>> نیاز به توقف | سرویس دوره ای - PM | ابزار دقیق | Filters and Strainers | Bag Filter-Filters and Strainers | تعمیرات ابزاردقیق | 6 | Month | ساعت | False | کارخانه | 10 | Minute
PM.EL.1M.RUN.FSBF.BF01 | سرویس دوره ای نت برقی ماهیانه تجهیزات (BF)- <مجری <تعمیرات برق>> بدون نیاز به توقف | سرویس دوره ای - PM | برق | Filters and Strainers | Bag Filter-Filters and Strainers | تعمیرات برق | 1 | Month | ساعت | False | دستگاه | 9 | Minute
PM.EL.1Y.RUN.FSBF.BF01 | سرویس دوره ای نت برقی سالیانه تجهیزات (BF)- <مجری <تعمیرات برق>> بدون نیاز به توقف | سرویس دوره ای - PM | برق | Filters and Strainers | Bag Filter-Filters and Strainers | تعمیرات برق | 1 | Year | ساعت | False | دستگاه | 25 | Minute
PM.EL.1Y.STP.FSBF.BF01 | سرویس دوره ای نت برقی سالیانه تجهیزات (BF)- <مجری <تعمیرات برق>> نیاز به توقف | سرویس دوره ای - PM | برق | Filters and Strainers | Bag Filter-Filters and Strainers | تعمیرات برق | 1 | Year | ساعت | False | کارخانه | 85 | Minute
PM.EL.3M.RUN.FSBF.BF01 | سرویس دوره ای نت برقی 3 ماهه تجهیزات (BF)- <مجری <تعمیرات برق>> بدون نیاز به توقف | سرویس دوره ای - PM | برق | Filters and Strainers | Bag Filter-Filters and Strainers | تعمیرات برق | 3 | Month | ساعت | False | دستگاه | 76 | Minute
PM.EL.6M.RUN.FSBF.BF01 | سرویس دوره ای نت برقی 6 ماهه تجهیزات (BF)- <مجری <تعمیرات الکتروموتور>> بدون نیاز به توقف | سرویس دوره ای - PM | برق | Filters and Strainers | Bag Filter-Filters and Strainers | تعمیرات الکتروموتور | 6 | Month | ساعت | False | دستگاه | 28 | Minute
PM.EL.6M.RUN.FSBF.BF02 | سرویس دوره ای نت برقی 6 ماهه تجهیزات (BF)- <مجری <تعمیرات برق>> بدون نیاز به توقف | سرویس دوره ای - PM | برق | Filters and Strainers | Bag Filter-Filters and Strainers | تعمیرات برق | 6 | Month | ساعت | False | دستگاه | 28 | Minute
PM.UT.1M.RUN.FSBF.BF01 | سرویس دوره ای نت تاسیساتی ماهیانه تجهیزات (BF)- <مجری <تعمیرات تاسیسات صنعتی>> بدون نیاز به توقف | سرویس دوره ای - PM | تاسیسات/آبرسانی | Filters and Strainers | Bag Filter-Filters and Strainers | تعمیرات تاسیسات صنعتی | 1 | Month | ساعت | False | دستگاه | 30 | Minute
PM.UT.1Y.RUN.FSBF.BF01 | سرویس دوره ای نت تاسیساتی سالیانه تجهیزات (BF)- <مجری <تعمیرات تاسیسات صنعتی>> بدون نیاز به توقف | سرویس دوره ای - PM | تاسیسات/آبرسانی | Filters and Strainers | Bag Filter-Filters and Strainers | تعمیرات تاسیسات صنعتی | 1 | Year | ساعت | False | دستگاه | 30 | Minute
PM.UT.3M.RUN.FSBF.BF01 | سرویس دوره ای نت تاسیساتی 3 ماهه تجهیزات (BF)- <مجری <تعمیرات تاسیسات صنعتی>> بدون نیاز به توقف | سرویس دوره ای - PM | تاسیسات/آبرسانی | Filters and Strainers | Bag Filter-Filters and Strainers | تعمیرات تاسیسات صنعتی | 3 | Month | ساعت | False | دستگاه | 177 | Minute
PM.ME.1M.RUN.FSBF.BF01 | سرویس دوره ای نت مکانیکی ماهیانه تجهیزات (BF)- <مجری <تعمیرات مکانیک>> بدون نیاز به توقف | سرویس دوره ای - PM | مکانیک | Filters and Strainers | Bag Filter-Filters and Strainers | تعمیرات مکانیک | 1 | Month | ساعت | False | دستگاه | 30 | Minute
PM.ME.1Y.RUN.FSBF.BF01 | سرویس دوره ای نت مکانیکی سالیانه تجهیزات (BF)- <مجری <تعمیرات مکانیک>> بدون نیاز به توقف | سرویس دوره ای - PM | مکانیک | Filters and Strainers | Bag Filter-Filters and Strainers | تعمیرات مکانیک | 1 | Year | ساعت | False | دستگاه | 277 | Minute
PM.ME.6M.RUN.FSBF.BF01 | سرویس دوره ای نت مکانیکی 6 ماهه تجهیزات (BF)- <مجری <تعمیرات مکانیک>> بدون نیاز به توقف | سرویس دوره ای - PM | مکانیک | Filters and Strainers | Bag Filter-Filters and Strainers | تعمیرات مکانیک | 6 | Month | ساعت | False | دستگاه | 390 | Minute
PM.ME.6M.RUN.FSBF.BF02 | سرویس دوره ای نت مکانیکی 6 ماهه تجهیزات (BF)- <مجری <دفتر مهندسی و برنامه ریزی تعمیرات مکانیک>> بدون نیاز به توقف | سرویس دوره ای - PM | مکانیک | Filters and Strainers | Bag Filter-Filters and Strainers | دفتر مهندسی و برنامه ریزی تعمیرات مکانیک | 6 | Month | ساعت | False | دستگاه | 390 | Minute
PM.HY.3M.RUN.FSBF.BF01 | سرویس دوره ای نت هیدرولیک 3 ماهه تجهیزات (BF)- <مجری <تعمیرات روانکاری و هیدرولیک>> بدون نیاز به توقف | سرویس دوره ای - PM | هیدرولیک و روانکاری | Filters and Strainers | Bag Filter-Filters and Strainers | تعمیرات روانکاری و هیدرولیک | 3 | Month | ساعت | False | دستگاه | 60 | Minute
PM.IN.1M.RUN.GRBM.BM01 | سرویس دوره ای نت ابزار دقیقی ماهیانه تجهیزات (BM)- <مجری <تعمیرات ابزاردقیق>> بدون نیاز به توقف | سرویس دوره ای - PM | ابزار دقیق | Grinders | Ball Mill-Grinders | تعمیرات ابزاردقیق | 1 | Month | ساعت | False | دستگاه | 20 | Minute
PM.IN.1Y.RUN.GRBM.BM01 | سرویس دوره ای نت ابزار دقیقی سالیانه تجهیزات (BM)- <مجری <تعمیرات ابزاردقیق>> بدون نیاز به توقف | سرویس دوره ای - PM | ابزار دقیق | Grinders | Ball Mill-Grinders | تعمیرات ابزاردقیق | 1 | Year | ساعت | False | دستگاه | 14 | Minute
PM.IN.1Y.STP.GRBM.BM01 | سرویس دوره ای نت ابزار دقیقی سالیانه تجهیزات (BM)- <مجری <تعمیرات ابزاردقیق>> نیاز به توقف | سرویس دوره ای - PM | ابزار دقیق | Grinders | Ball Mill-Grinders | تعمیرات ابزاردقیق | 1 | Year | ساعت | False | کارخانه | 325 | Minute
PM.IN.2Y.STP.GRBM.BM01 | سرویس دوره ای نت ابزار دقیقی 2 سال یکبار تجهیزات (BM)- <مجری <تعمیرات ابزاردقیق>> نیاز به توقف | سرویس دوره ای - PM | ابزار دقیق | Grinders | Ball Mill-Grinders | تعمیرات ابزاردقیق | 2 | Year | ساعت | False | کارخانه | 60 | Minute
PM.IN.3M.STP.GRBM.BM01 | سرویس دوره ای نت ابزار دقیقی 3 ماهه تجهیزات (BM)- <مجری <تعمیرات ابزاردقیق>> نیاز به توقف | سرویس دوره ای - PM | ابزار دقیق | Grinders | Ball Mill-Grinders | تعمیرات ابزاردقیق | 3 | Month | ساعت | False | کارخانه | 30 | Minute
PM.IN.6M.RUN.GRBM.BM01 | سرویس دوره ای نت ابزار دقیقی 6 ماهه تجهیزات (BM)- <مجری <تعمیرات ابزاردقیق>> بدون نیاز به توقف | سرویس دوره ای - PM | ابزار دقیق | Grinders | Ball Mill-Grinders | تعمیرات ابزاردقیق | 6 | Month | ساعت | False | دستگاه | 37 | Minute
PM.IN.6M.STP.GRBM.BM01 | سرویس دوره ای نت ابزار دقیقی 6 ماهه تجهیزات (BM)- <مجری <تعمیرات ابزاردقیق>> نیاز به توقف | سرویس دوره ای - PM | ابزار دقیق | Grinders | Ball Mill-Grinders | تعمیرات ابزاردقیق | 6 | Month | ساعت | False | کارخانه | 385 | Minute
PM.EL.1M.RUN.GRBM.BM01 | سرویس دوره ای نت برقی ماهیانه تجهیزات (BM)- <مجری <تعمیرات برق>> بدون نیاز به توقف | سرویس دوره ای - PM | برق | Grinders | Ball Mill-Grinders | تعمیرات برق | 1 | Month | ساعت | False | دستگاه | 8 | Minute
PM.EL.1M.STP.GRBM.BM01 | سرویس دوره ای نت برقی ماهیانه تجهیزات (BM)- <مجری <تعمیرات برق>> نیاز به توقف | سرویس دوره ای - PM | برق | Grinders | Ball Mill-Grinders | تعمیرات برق | 1 | Month | ساعت | False | کارخانه | 38 | Minute
PM.EL.1Y.RUN.GRBM.BM01 | سرویس دوره ای نت برقی سالیانه تجهیزات (BM)- <مجری <تعمیرات برق>> بدون نیاز به توقف | سرویس دوره ای - PM | برق | Grinders | Ball Mill-Grinders | تعمیرات برق | 1 | Year | ساعت | False | دستگاه | 32 | Minute
PM.EL.1Y.STP.GRBM.BM01 | سرویس دوره ای نت برقی سالیانه تجهیزات (BM)- <مجری <تعمیرات الکتروموتور>> نیاز به توقف | سرویس دوره ای - PM | برق | Grinders | Ball Mill-Grinders | تعمیرات الکتروموتور | 1 | Year | ساعت | False | کارخانه | 298 | Minute
PM.EL.1Y.STP.GRBM.BM02 | سرویس دوره ای نت برقی سالیانه تجهیزات (BM)- <مجری <تعمیرات برق>> نیاز به توقف | سرویس دوره ای - PM | برق | Grinders | Ball Mill-Grinders | تعمیرات برق | 1 | Year | ساعت | False | کارخانه | 298 | Minute
PM.EL.2Y.STP.GRBM.BM01 | سرویس دوره ای نت برقی 2 سال یکبار تجهیزات (BM)- <مجری <تعمیرات الکتروموتور>> نیاز به توقف | سرویس دوره ای - PM | برق | Grinders | Ball Mill-Grinders | تعمیرات الکتروموتور | 2 | Year | ساعت | False | کارخانه | 180 | Minute
PM.EL.3M.RUN.GRBM.BM01 | سرویس دوره ای نت برقی 3 ماهه تجهیزات (BM)- <مجری <تعمیرات برق>> بدون نیاز به توقف | سرویس دوره ای - PM | برق | Grinders | Ball Mill-Grinders | تعمیرات برق | 3 | Month | ساعت | False | دستگاه | 40 | Minute
PM.EL.3M.STP.GRBM.BM01 | سرویس دوره ای نت برقی 3 ماهه تجهیزات (BM)- <مجری <تعمیرات برق>> نیاز به توقف | سرویس دوره ای - PM | برق | Grinders | Ball Mill-Grinders | تعمیرات برق | 3 | Month | ساعت | False | کارخانه | 20 | Minute
PM.EL.5Y.STP.GRBM.BM01 | سرویس دوره ای نت برقی 5 سال یکبار تجهیزات (BM)- <مجری <تعمیرات برق>> نیاز به توقف | سرویس دوره ای - PM | برق | Grinders | Ball Mill-Grinders | تعمیرات برق | 5 | Year | ساعت | False | کارخانه | 900 | Minute
PM.EL.6M.RUN.GRBM.BM01 | سرویس دوره ای نت برقی 6 ماهه تجهیزات (BM)- <مجری <تعمیرات الکتروموتور>> بدون نیاز به توقف | سرویس دوره ای - PM | برق | Grinders | Ball Mill-Grinders | تعمیرات الکتروموتور | 6 | Month | ساعت | False | دستگاه | 59 | Minute
PM.EL.6M.RUN.GRBM.BM02 | سرویس دوره ای نت برقی 6 ماهه تجهیزات (BM)- <مجری <تعمیرات برق>> بدون نیاز به توقف | سرویس دوره ای - PM | برق | Grinders | Ball Mill-Grinders | تعمیرات برق | 6 | Month | ساعت | False | دستگاه | 59 | Minute
PM.EL.6M.STP.GRBM.BM01 | سرویس دوره ای نت برقی 6 ماهه تجهیزات (BM)- <مجری <تعمیرات الکتروموتور>> نیاز به توقف | سرویس دوره ای - PM | برق | Grinders | Ball Mill-Grinders | تعمیرات الکتروموتور | 6 | Month | ساعت | False | کارخانه | 130 | Minute
PM.EL.6M.STP.GRBM.BM02 | سرویس دوره ای نت برقی 6 ماهه تجهیزات (BM)- <مجری <تعمیرات برق>> نیاز به توقف | سرویس دوره ای - PM | برق | Grinders | Ball Mill-Grinders | تعمیرات برق | 6 | Month | ساعت | False | کارخانه | 130 | Minute
PM.ME.1Y.RUN.GRBM.BM01 | سرویس دوره ای نت مکانیکی سالیانه تجهیزات (BM)- <مجری <تعمیرات مکانیک>> بدون نیاز به توقف | سرویس دوره ای - PM | مکانیک | Grinders | Ball Mill-Grinders | تعمیرات مکانیک | 1 | Year | ساعت | False | دستگاه | 360 | Minute
PM.ME.2M.RUN.GRBM.BM01 | سرویس دوره ای نت مکانیکی 2 ماهه تجهیزات (BM)- <مجری <تعمیرات مکانیک>> بدون نیاز به توقف | سرویس دوره ای - PM | مکانیک | Grinders | Ball Mill-Grinders | تعمیرات مکانیک | 2 | Month | ساعت | False | دستگاه | 30 | Minute
PM.ME.3M.RUN.GRBM.BM01 | سرویس دوره ای نت مکانیکی 3 ماهه تجهیزات (BM)- <مجری <تعمیرات مکانیک>> بدون نیاز به توقف | سرویس دوره ای - PM | مکانیک | Grinders | Ball Mill-Grinders | تعمیرات مکانیک | 3 | Month | ساعت | False | دستگاه | 30 | Minute
PM.ME.6M.RUN.GRBM.BM01 | سرویس دوره ای نت مکانیکی 6 ماهه تجهیزات (BM)- <مجری <تعمیرات مکانیک>> بدون نیاز به توقف | سرویس دوره ای - PM | مکانیک | Grinders | Ball Mill-Grinders | تعمیرات مکانیک | 6 | Month | ساعت | False | دستگاه | 320 | Minute
PM.HY.1M.RUN.GRBM.BM01 | سرویس دوره ای نت هیدرولیک ماهیانه تجهیزات (BM)- <مجری <تعمیرات روانکاری و هیدرولیک>> بدون نیاز به توقف | سرویس دوره ای - PM | هیدرولیک و روانکاری | Grinders | Ball Mill-Grinders | تعمیرات روانکاری و هیدرولیک | 1 | Month | ساعت | False | دستگاه | 570 | Minute
PM.HY.1Y.RUN.GRBM.BM01 | سرویس دوره ای نت هیدرولیک سالیانه تجهیزات (BM)- <مجری <تعمیرات روانکاری و هیدرولیک>> بدون نیاز به توقف | سرویس دوره ای - PM | هیدرولیک و روانکاری | Grinders | Ball Mill-Grinders | تعمیرات روانکاری و هیدرولیک | 1 | Year | ساعت | False | دستگاه | 360 | Minute
PM.HY.1Y.STP.GRBM.BM01 | سرویس دوره ای نت هیدرولیک سالیانه تجهیزات (BM)- <مجری <تعمیرات روانکاری و هیدرولیک>> نیاز به توقف | سرویس دوره ای - PM | هیدرولیک و روانکاری | Grinders | Ball Mill-Grinders | تعمیرات روانکاری و هیدرولیک | 1 | Year | ساعت | False | کارخانه | 120 | Minute
PM.HY.6M.RUN.GRBM.BM01 | سرویس دوره ای نت هیدرولیک 6 ماهه تجهیزات (BM)- <مجری <تعمیرات روانکاری و هیدرولیک>> بدون نیاز به توقف | سرویس دوره ای - PM | هیدرولیک و روانکاری | Grinders | Ball Mill-Grinders | تعمیرات روانکاری و هیدرولیک | 6 | Month | ساعت | False | دستگاه | 120 | Minute
PM.IN.1M.RUN.GBPE.PE01 | سرویس دوره ای نت ابزار دقیقی ماهیانه تجهیزات (PE)- <مجری <تعمیرات ابزاردقیق>> بدون نیاز به توقف | سرویس دوره ای - PM | ابزار دقیق | Green Ball | Balling Disk-Green Ball | تعمیرات ابزاردقیق | 1 | Month | ساعت | False | دستگاه | 12 | Minute
PM.IN.1M.STP.GBPE.PE01 | سرویس دوره ای نت ابزار دقیقی ماهیانه تجهیزات (PE)- <مجری <تعمیرات ابزاردقیق>> نیاز به توقف | سرویس دوره ای - PM | ابزار دقیق | Green Ball | Balling Disk-Green Ball | تعمیرات ابزاردقیق | 1 | Month | ساعت | False | کارخانه | 90 | Minute
PM.IN.1Y.RUN.GBPE.PE01 | سرویس دوره ای نت ابزار دقیقی سالیانه تجهیزات (PE)- <مجری <تعمیرات ابزاردقیق>> بدون نیاز به توقف | سرویس دوره ای - PM | ابزار دقیق | Green Ball | Balling Disk-Green Ball | تعمیرات ابزاردقیق | 1 | Year | ساعت | False | دستگاه | 23 | Minute
PM.IN.1Y.STP.GBPE.PE01 | سرویس دوره ای نت ابزار دقیقی سالیانه تجهیزات (PE)- <مجری <تعمیرات ابزاردقیق>> نیاز به توقف | سرویس دوره ای - PM | ابزار دقیق | Green Ball | Balling Disk-Green Ball | تعمیرات ابزاردقیق | 1 | Year | ساعت | False | کارخانه | 49 | Minute
PM.IN.6M.RUN.GBPE.PE01 | سرویس دوره ای نت ابزار دقیقی 6 ماهه تجهیزات (PE)- <مجری <تعمیرات ابزاردقیق>> بدون نیاز به توقف | سرویس دوره ای - PM | ابزار دقیق | Green Ball | Balling Disk-Green Ball | تعمیرات ابزاردقیق | 6 | Month | ساعت | False | دستگاه | 23 | Minute
PM.IN.6M.STP.GBPE.PE01 | سرویس دوره ای نت ابزار دقیقی 6 ماهه تجهیزات (PE)- <مجری <تعمیرات ابزاردقیق>> نیاز به توقف | سرویس دوره ای - PM | ابزار دقیق | Green Ball | Balling Disk-Green Ball | تعمیرات ابزاردقیق | 6 | Month | ساعت | False | کارخانه | 45 | Minute
PM.EL.1M.RUN.GBPE.PE01 | سرویس دوره ای نت برقی ماهیانه تجهیزات (PE)- <مجری <تعمیرات برق>> بدون نیاز به توقف | سرویس دوره ای - PM | برق | Green Ball | Balling Disk-Green Ball | تعمیرات برق | 1 | Month | ساعت | False | دستگاه | 19 | Minute
PM.EL.1Y.RUN.GBPE.PE01 | سرویس دوره ای نت برقی سالیانه تجهیزات (PE)- <مجری <تعمیرات برق>> بدون نیاز به توقف | سرویس دوره ای - PM | برق | Green Ball | Balling Disk-Green Ball | تعمیرات برق | 1 | Year | ساعت | False | دستگاه | 11 | Minute
PM.EL.1Y.STP.GBPE.PE01 | سرویس دوره ای نت برقی سالیانه تجهیزات (PE)- <مجری <تعمیرات برق>> نیاز به توقف | سرویس دوره ای - PM | برق | Green Ball | Balling Disk-Green Ball | تعمیرات برق | 1 | Year | ساعت | False | کارخانه | 75 | Minute
PM.EL.3M.RUN.GBPE.PE01 | سرویس دوره ای نت برقی 3 ماهه تجهیزات (PE)- <مجری <تعمیرات برق>> بدون نیاز به توقف | سرویس دوره ای - PM | برق | Green Ball | Balling Disk-Green Ball | تعمیرات برق | 3 | Month | ساعت | False | دستگاه | 10 | Minute
PM.EL.6M.RUN.GBPE.PE01 | سرویس دوره ای نت برقی 6 ماهه تجهیزات (PE)- <مجری <تعمیرات برق>> بدون نیاز به توقف | سرویس دوره ای - PM | برق | Green Ball | Balling Disk-Green Ball | تعمیرات برق | 6 | Month | ساعت | False | دستگاه | 43 | Minute
PM.EL.6M.STP.GBPE.PE01 | سرویس دوره ای نت برقی 6 ماهه تجهیزات (PE)- <مجری <تعمیرات برق>> نیاز به توقف | سرویس دوره ای - PM | برق | Green Ball | Balling Disk-Green Ball | تعمیرات برق | 6 | Month | ساعت | False | کارخانه | 20 | Minute
PM.UT.1Y.STP.GBPE.PE01 | سرویس دوره ای نت تاسیساتی سالیانه تجهیزات (PE)- <مجری <تعمیرات تاسیسات صنعتی>> نیاز به توقف | سرویس دوره ای - PM | تاسیسات/آبرسانی | Green Ball | Balling Disk-Green Ball | تعمیرات تاسیسات صنعتی | 1 | Year | ساعت | False | کارخانه | 120 | Minute
PM.UT.2M.RUN.GBPE.PE01 | سرویس دوره ای نت تاسیساتی 2 ماهه تجهیزات (PE)- <مجری <تعمیرات تاسیسات صنعتی>> بدون نیاز به توقف | سرویس دوره ای - PM | تاسیسات/آبرسانی | Green Ball | Balling Disk-Green Ball | تعمیرات تاسیسات صنعتی | 2 | Month | ساعت | False | دستگاه | 60 | Minute
PM.ME.2M.RUN.GBPE.PE01 | سرویس دوره ای نت مکانیکی 2 ماهه تجهیزات (PE)- <مجری <تعمیرات مکانیک>> بدون نیاز به توقف | سرویس دوره ای - PM | مکانیک | Green Ball | Balling Disk-Green Ball | تعمیرات مکانیک | 2 | Month | ساعت | False | دستگاه | 806 | Minute
PM.ME.2M.RUN.GBPE.PE02 | سرویس دوره ای نت مکانیکی 2 ماهه تجهیزات (PE)- <مجری <تعمیرات کارگاه ساخت>> بدون نیاز به توقف | سرویس دوره ای - PM | مکانیک | Green Ball | Balling Disk-Green Ball | تعمیرات کارگاه ساخت | 2 | Month | ساعت | False | دستگاه | 806 | Minute
PM.ME.3M.RUN.GBPE.PE01 | سرویس دوره ای نت مکانیکی 3 ماهه تجهیزات (PE)- <مجری <تعمیرات مکانیک>> بدون نیاز به توقف | سرویس دوره ای - PM | مکانیک | Green Ball | Balling Disk-Green Ball | تعمیرات مکانیک | 3 | Month | ساعت | False | دستگاه | 420 | Minute
PM.ME.6M.RUN.GBPE.PE01 | سرویس دوره ای نت مکانیکی 6 ماهه تجهیزات (PE)- <مجری <تعمیرات مکانیک>> بدون نیاز به توقف | سرویس دوره ای - PM | مکانیک | Green Ball | Balling Disk-Green Ball | تعمیرات مکانیک | 6 | Month | ساعت | False | دستگاه | 840 | Minute
PM.ME.6M.STP.GBPE.PE01 | سرویس دوره ای نت مکانیکی 6 ماهه تجهیزات (PE)- <مجری <تعمیرات کارگاه ساخت>> نیاز به توقف | سرویس دوره ای - PM | مکانیک | Green Ball | Balling Disk-Green Ball | تعمیرات کارگاه ساخت | 6 | Month | ساعت | False | کارخانه | 720 | Minute
PM.HY.1M.RUN.GBPE.PE01 | سرویس دوره ای نت هیدرولیک ماهیانه تجهیزات (PE)- <مجری <تعمیرات روانکاری و هیدرولیک>> بدون نیاز به توقف | سرویس دوره ای - PM | هیدرولیک و روانکاری | Green Ball | Balling Disk-Green Ball | تعمیرات روانکاری و هیدرولیک | 1 | Month | ساعت | False | دستگاه | 105 | Minute
PM.HY.1W.RUN.GBPE.PE01 | سرویس دوره ای نت هیدرولیک هفتگی تجهیزات (PE)- <مجری <تعمیرات روانکاری و هیدرولیک>> بدون نیاز به توقف | سرویس دوره ای - PM | هیدرولیک و روانکاری | Green Ball | Balling Disk-Green Ball | تعمیرات روانکاری و هیدرولیک | 1 | Week | ساعت | False | دستگاه | 135 | Minute
PM.HY.1Y.RUN.GBPE.PE01 | سرویس دوره ای نت هیدرولیک سالیانه تجهیزات (PE)- <مجری <تعمیرات روانکاری و هیدرولیک>> بدون نیاز به توقف | سرویس دوره ای - PM | هیدرولیک و روانکاری | Green Ball | Balling Disk-Green Ball | تعمیرات روانکاری و هیدرولیک | 1 | Year | ساعت | False | دستگاه | 120 | Minute
PM.HY.1Y.STP.GBPE.PE01 | سرویس دوره ای نت هیدرولیک سالیانه تجهیزات (PE)- <مجری <تعمیرات روانکاری و هیدرولیک>> نیاز به توقف | سرویس دوره ای - PM | هیدرولیک و روانکاری | Green Ball | Balling Disk-Green Ball | تعمیرات روانکاری و هیدرولیک | 1 | Year | ساعت | False | کارخانه | 60 | Minute
PM.HY.2Y.RUN.GBPE.PE01 | سرویس دوره ای نت هیدرولیک 2 سال یکبار تجهیزات (PE)- <مجری <تعمیرات روانکاری و هیدرولیک>> بدون نیاز به توقف | سرویس دوره ای - PM | هیدرولیک و روانکاری | Green Ball | Balling Disk-Green Ball | تعمیرات روانکاری و هیدرولیک | 2 | Year | ساعت | False | دستگاه | 60 | Minute
PM.HY.3M.RUN.GBPE.PE01 | سرویس دوره ای نت هیدرولیک 3 ماهه تجهیزات (PE)- <مجری <تعمیرات روانکاری و هیدرولیک>> بدون نیاز به توقف | سرویس دوره ای - PM | هیدرولیک و روانکاری | Green Ball | Balling Disk-Green Ball | تعمیرات روانکاری و هیدرولیک | 3 | Month | ساعت | False | دستگاه | 120 | Minute
PM.HY.4M.RUN.GBPE.PE01 | سرویس دوره ای نت هیدرولیک 4 ماهه تجهیزات (PE)- <مجری <تعمیرات روانکاری و هیدرولیک>> بدون نیاز به توقف | سرویس دوره ای - PM | هیدرولیک و روانکاری | Green Ball | Balling Disk-Green Ball | تعمیرات روانکاری و هیدرولیک | 4 | Month | ساعت | False | دستگاه | 30 | Minute
PM.HY.6M.STP.GBPE.PE01 | سرویس دوره ای نت هیدرولیک 6 ماهه تجهیزات (PE)- <مجری <تعمیرات روانکاری و هیدرولیک>> نیاز به توقف | سرویس دوره ای - PM | هیدرولیک و روانکاری | Green Ball | Balling Disk-Green Ball | تعمیرات روانکاری و هیدرولیک | 6 | Month | ساعت | False | کارخانه | 360 | Minute
PM.IN.1M.RUN.CVBC.BC01 | سرویس دوره ای نت ابزار دقیقی ماهیانه تجهیزات (BC)- <مجری <تعمیرات ابزاردقیق>> بدون نیاز به توقف | سرویس دوره ای - PM | ابزار دقیق | Conveyors and Elevators | Belt Conveyors-Conveyors and Elevators | تعمیرات ابزاردقیق | 1 | Month | ساعت | False | دستگاه | 20 | Minute
PM.IN.1M.STP.CVBC.BC01 | سرویس دوره ای نت ابزار دقیقی ماهیانه تجهیزات (BC)- <مجری <تعمیرات ابزاردقیق>> نیاز به توقف | سرویس دوره ای - PM | ابزار دقیق | Conveyors and Elevators | Belt Conveyors-Conveyors and Elevators | تعمیرات ابزاردقیق | 1 | Month | ساعت | False | کارخانه | 10 | Minute
PM.IN.1Y.RUN.CVBC.BC01 | سرویس دوره ای نت ابزار دقیقی سالیانه تجهیزات (BC)- <مجری <تعمیرات ابزاردقیق>> بدون نیاز به توقف | سرویس دوره ای - PM | ابزار دقیق | Conveyors and Elevators | Belt Conveyors-Conveyors and Elevators | تعمیرات ابزاردقیق | 1 | Year | ساعت | False | دستگاه | 25 | Minute
PM.IN.1Y.STP.CVBC.BC01 | سرویس دوره ای نت ابزار دقیقی سالیانه تجهیزات (BC)- <مجری <تعمیرات ابزاردقیق>> نیاز به توقف | سرویس دوره ای - PM | ابزار دقیق | Conveyors and Elevators | Belt Conveyors-Conveyors and Elevators | تعمیرات ابزاردقیق | 1 | Year | ساعت | False | کارخانه | 68 | Minute
PM.IN.3M.RUN.CVBC.BC01 | سرویس دوره ای نت ابزار دقیقی 3 ماهه تجهیزات (BC)- <مجری <تعمیرات ابزاردقیق>> بدون نیاز به توقف | سرویس دوره ای - PM | ابزار دقیق | Conveyors and Elevators | Belt Conveyors-Conveyors and Elevators | تعمیرات ابزاردقیق | 3 | Month | ساعت | False | دستگاه | 23 | Minute
PM.IN.6M.RUN.CVBC.BC01 | سرویس دوره ای نت ابزار دقیقی 6 ماهه تجهیزات (BC)- <مجری <تعمیرات ابزاردقیق>> بدون نیاز به توقف | سرویس دوره ای - PM | ابزار دقیق | Conveyors and Elevators | Belt Conveyors-Conveyors and Elevators | تعمیرات ابزاردقیق | 6 | Month | ساعت | False | دستگاه | 36 | Minute
PM.IN.6M.STP.CVBC.BC01 | سرویس دوره ای نت ابزار دقیقی 6 ماهه تجهیزات (BC)- <مجری <تعمیرات ابزاردقیق>> نیاز به توقف | سرویس دوره ای - PM | ابزار دقیق | Conveyors and Elevators | Belt Conveyors-Conveyors and Elevators | تعمیرات ابزاردقیق | 6 | Month | ساعت | False | کارخانه | 60 | Minute
PM.EL.1M.RUN.CVBC.BC01 | سرویس دوره ای نت برقی ماهیانه تجهیزات (BC)- <مجری <تعمیرات برق>> بدون نیاز به توقف | سرویس دوره ای - PM | برق | Conveyors and Elevators | Belt Conveyors-Conveyors and Elevators | تعمیرات برق | 1 | Month | ساعت | False | دستگاه | 40 | Minute
PM.EL.1M.STP.CVBC.BC01 | سرویس دوره ای نت برقی ماهیانه تجهیزات (BC)- <مجری <تعمیرات برق>> نیاز به توقف | سرویس دوره ای - PM | برق | Conveyors and Elevators | Belt Conveyors-Conveyors and Elevators | تعمیرات برق | 1 | Month | ساعت | False | کارخانه | 46 | Minute
PM.EL.1Y.RUN.CVBC.BC01 | سرویس دوره ای نت برقی سالیانه تجهیزات (BC)- <مجری <تعمیرات برق>> بدون نیاز به توقف | سرویس دوره ای - PM | برق | Conveyors and Elevators | Belt Conveyors-Conveyors and Elevators | تعمیرات برق | 1 | Year | ساعت | False | دستگاه | 50 | Minute
PM.EL.1Y.STP.CVBC.BC01 | سرویس دوره ای نت برقی سالیانه تجهیزات (BC)- <مجری <تعمیرات برق>> نیاز به توقف | سرویس دوره ای - PM | برق | Conveyors and Elevators | Belt Conveyors-Conveyors and Elevators | تعمیرات برق | 1 | Year | ساعت | False | کارخانه | 122 | Minute
PM.EL.3M.RUN.CVBC.BC01 | سرویس دوره ای نت برقی 3 ماهه تجهیزات (BC)- <مجری <تعمیرات برق>> بدون نیاز به توقف | سرویس دوره ای - PM | برق | Conveyors and Elevators | Belt Conveyors-Conveyors and Elevators | تعمیرات برق | 3 | Month | ساعت | False | دستگاه | 43 | Minute
PM.EL.3M.STP.CVBC.BC01 | سرویس دوره ای نت برقی 3 ماهه تجهیزات (BC)- <مجری <تعمیرات برق>> نیاز به توقف | سرویس دوره ای - PM | برق | Conveyors and Elevators | Belt Conveyors-Conveyors and Elevators | تعمیرات برق | 3 | Month | ساعت | False | کارخانه | 70 | Minute
PM.EL.6M.RUN.CVBC.BC01 | سرویس دوره ای نت برقی 6 ماهه تجهیزات (BC)- <مجری <تعمیرات برق>> بدون نیاز به توقف | سرویس دوره ای - PM | برق | Conveyors and Elevators | Belt Conveyors-Conveyors and Elevators | تعمیرات برق | 6 | Month | ساعت | False | دستگاه | 41 | Minute
PM.EL.6M.STP.CVBC.BC01 | سرویس دوره ای نت برقی 6 ماهه تجهیزات (BC)- <مجری <تعمیرات برق>> نیاز به توقف | سرویس دوره ای - PM | برق | Conveyors and Elevators | Belt Conveyors-Conveyors and Elevators | تعمیرات برق | 6 | Month | ساعت | False | کارخانه | 71 | Minute
PM.UT.3M.STP.CVBC.BC01 | سرویس دوره ای نت تاسیساتی 3 ماهه تجهیزات (BC)- <مجری <تعمیرات تاسیسات صنعتی>> نیاز به توقف | سرویس دوره ای - PM | تاسیسات/آبرسانی | Conveyors and Elevators | Belt Conveyors-Conveyors and Elevators | تعمیرات تاسیسات صنعتی | 3 | Month | ساعت | False | کارخانه | 120 | Minute
PM.ME.1M.RUN.CVBC.BC01 | سرویس دوره ای نت مکانیکی ماهیانه تجهیزات (BC)- <مجری <تعمیرات مکانیک>> بدون نیاز به توقف | سرویس دوره ای - PM | مکانیک | Conveyors and Elevators | Belt Conveyors-Conveyors and Elevators | تعمیرات مکانیک | 1 | Month | ساعت | False | دستگاه | 998 | Minute
PM.ME.1M.RUN.CVBC.BC02 | سرویس دوره ای نت مکانیکی ماهیانه تجهیزات (BC)- <مجری <پیمانکاری زرپی جوش>> بدون نیاز به توقف | سرویس دوره ای - PM | مکانیک | Conveyors and Elevators | Belt Conveyors-Conveyors and Elevators | پیمانکاری زرپی جوش | 1 | Month | ساعت | False | دستگاه | 998 | Minute
PM.ME.1M.STP.CVBC.BC01 | سرویس دوره ای نت مکانیکی ماهیانه تجهیزات (BC)- <مجری <پیمانکاری زرپی جوش>> نیاز به توقف | سرویس دوره ای - PM | مکانیک | Conveyors and Elevators | Belt Conveyors-Conveyors and Elevators | پیمانکاری زرپی جوش | 1 | Month | ساعت | False | کارخانه | 538 | Minute
PM.ME.1W.RUN.CVBC.BC01 | سرویس دوره ای نت مکانیکی هفتگی تجهیزات (BC)- <مجری <پیمانکاری زرپی جوش>> بدون نیاز به توقف | سرویس دوره ای - PM | مکانیک | Conveyors and Elevators | Belt Conveyors-Conveyors and Elevators | پیمانکاری زرپی جوش | 1 | Week | ساعت | False | دستگاه | 102 | Minute
PM.ME.1Y.RUN.CVBC.BC01 | سرویس دوره ای نت مکانیکی سالیانه تجهیزات (BC)- <مجری <پیمانکاری زرپی جوش>> بدون نیاز به توقف | سرویس دوره ای - PM | مکانیک | Conveyors and Elevators | Belt Conveyors-Conveyors and Elevators | پیمانکاری زرپی جوش | 1 | Year | ساعت | False | دستگاه | 392 | Minute
PM.ME.1Y.STP.CVBC.BC01 | سرویس دوره ای نت مکانیکی سالیانه تجهیزات (BC)- <مجری <پیمانکاری زرپی جوش>> نیاز به توقف | سرویس دوره ای - PM | مکانیک | Conveyors and Elevators | Belt Conveyors-Conveyors and Elevators | پیمانکاری زرپی جوش | 1 | Year | ساعت | False | کارخانه | 455 | Minute
PM.ME.2M.RUN.CVBC.BC01 | سرویس دوره ای نت مکانیکی 2 ماهه تجهیزات (BC)- <مجری <پیمانکاری زرپی جوش>> بدون نیاز به توقف | سرویس دوره ای - PM | مکانیک | Conveyors and Elevators | Belt Conveyors-Conveyors and Elevators | پیمانکاری زرپی جوش | 2 | Month | ساعت | False | دستگاه | 383 | Minute
PM.ME.2M.STP.CVBC.BC01 | سرویس دوره ای نت مکانیکی 2 ماهه تجهیزات (BC)- <مجری <پیمانکاری زرپی جوش>> نیاز به توقف | سرویس دوره ای - PM | مکانیک | Conveyors and Elevators | Belt Conveyors-Conveyors and Elevators | پیمانکاری زرپی جوش | 2 | Month | ساعت | False | کارخانه | 47 | Minute
PM.ME.2W.RUN.CVBC.BC01 | سرویس دوره ای نت مکانیکی 2 هفته یکبار تجهیزات (BC)- <مجری <پیمانکاری زرپی جوش>> بدون نیاز به توقف | سرویس دوره ای - PM | مکانیک | Conveyors and Elevators | Belt Conveyors-Conveyors and Elevators | پیمانکاری زرپی جوش | 2 | Week | ساعت | False | دستگاه | 460 | Minute
PM.ME.2W.STP.CVBC.BC01 | سرویس دوره ای نت مکانیکی 2 هفته یکبار تجهیزات (BC)- <مجری <پیمانکاری زرپی جوش>> نیاز به توقف | سرویس دوره ای - PM | مکانیک | Conveyors and Elevators | Belt Conveyors-Conveyors and Elevators | پیمانکاری زرپی جوش | 2 | Week | ساعت | False | کارخانه | 105 | Minute
PM.ME.3M.RUN.CVBC.BC01 | سرویس دوره ای نت مکانیکی 3 ماهه تجهیزات (BC)- <مجری <تعمیرات مکانیک>> بدون نیاز به توقف | سرویس دوره ای - PM | مکانیک | Conveyors and Elevators | Belt Conveyors-Conveyors and Elevators | تعمیرات مکانیک | 3 | Month | ساعت | False | دستگاه | 217 | Minute
PM.ME.3M.RUN.CVBC.BC02 | سرویس دوره ای نت مکانیکی 3 ماهه تجهیزات (BC)- <مجری <پیمانکاری زرپی جوش>> بدون نیاز به توقف | سرویس دوره ای - PM | مکانیک | Conveyors and Elevators | Belt Conveyors-Conveyors and Elevators | پیمانکاری زرپی جوش | 3 | Month | ساعت | False | دستگاه | 217 | Minute
PM.ME.3M.STP.CVBC.BC01 | سرویس دوره ای نت مکانیکی 3 ماهه تجهیزات (BC)- <مجری <پیمانکاری زرپی جوش>> نیاز به توقف | سرویس دوره ای - PM | مکانیک | Conveyors and Elevators | Belt Conveyors-Conveyors and Elevators | پیمانکاری زرپی جوش | 3 | Month | ساعت | False | کارخانه | 196 | Minute
PM.ME.4M.RUN.CVBC.BC01 | سرویس دوره ای نت مکانیکی 4 ماهه تجهیزات (BC)- <مجری <پیمانکاری زرپی جوش>> بدون نیاز به توقف | سرویس دوره ای - PM | مکانیک | Conveyors and Elevators | Belt Conveyors-Conveyors and Elevators | پیمانکاری زرپی جوش | 4 | Month | ساعت | False | دستگاه | 140 | Minute
PM.ME.4M.STP.CVBC.BC01 | سرویس دوره ای نت مکانیکی 4 ماهه تجهیزات (BC)- <مجری <پیمانکاری زرپی جوش>> نیاز به توقف | سرویس دوره ای - PM | مکانیک | Conveyors and Elevators | Belt Conveyors-Conveyors and Elevators | پیمانکاری زرپی جوش | 4 | Month | ساعت | False | کارخانه | 29 | Minute
PM.ME.6M.RUN.CVBC.BC01 | سرویس دوره ای نت مکانیکی 6 ماهه تجهیزات (BC)- <مجری <تعمیرات مکانیک>> بدون نیاز به توقف | سرویس دوره ای - PM | مکانیک | Conveyors and Elevators | Belt Conveyors-Conveyors and Elevators | تعمیرات مکانیک | 6 | Month | ساعت | False | دستگاه | 593 | Minute
PM.ME.6M.RUN.CVBC.BC02 | سرویس دوره ای نت مکانیکی 6 ماهه تجهیزات (BC)- <مجری <پیمانکاری زرپی جوش>> بدون نیاز به توقف | سرویس دوره ای - PM | مکانیک | Conveyors and Elevators | Belt Conveyors-Conveyors and Elevators | پیمانکاری زرپی جوش | 6 | Month | ساعت | False | دستگاه | 593 | Minute
PM.ME.6M.STP.CVBC.BC01 | سرویس دوره ای نت مکانیکی 6 ماهه تجهیزات (BC)- <مجری <پیمانکاری زرپی جوش>> نیاز به توقف | سرویس دوره ای - PM | مکانیک | Conveyors and Elevators | Belt Conveyors-Conveyors and Elevators | پیمانکاری زرپی جوش | 6 | Month | ساعت | False | کارخانه | 466 | Minute
PM.HY.1M.RUN.CVBC.BC01 | سرویس دوره ای نت هیدرولیک ماهیانه تجهیزات (BC)- <مجری <تعمیرات روانکاری و هیدرولیک>> بدون نیاز به توقف | سرویس دوره ای - PM | هیدرولیک و روانکاری | Conveyors and Elevators | Belt Conveyors-Conveyors and Elevators | تعمیرات روانکاری و هیدرولیک | 1 | Month | ساعت | False | دستگاه | 60 | Minute
PM.IN.1M.RUN.SIBI.BI01 | سرویس دوره ای نت ابزار دقیقی ماهیانه تجهیزات (BI)- <مجری <تعمیرات ابزاردقیق>> بدون نیاز به توقف | سرویس دوره ای - PM | ابزار دقیق | Silos | Bin-Silos | تعمیرات ابزاردقیق | 1 | Month | ساعت | False | دستگاه | 57 | Minute
PM.IN.1Y.RUN.SIBI.BI01 | سرویس دوره ای نت ابزار دقیقی سالیانه تجهیزات (BI)- <مجری <تعمیرات ابزاردقیق>> بدون نیاز به توقف | سرویس دوره ای - PM | ابزار دقیق | Silos | Bin-Silos | تعمیرات ابزاردقیق | 1 | Year | ساعت | False | دستگاه | 25 | Minute
PM.IN.1Y.STP.SIBI.BI01 | سرویس دوره ای نت ابزار دقیقی سالیانه تجهیزات (BI)- <مجری <تعمیرات ابزاردقیق>> نیاز به توقف | سرویس دوره ای - PM | ابزار دقیق | Silos | Bin-Silos | تعمیرات ابزاردقیق | 1 | Year | ساعت | False | کارخانه | 228 | Minute
PM.IN.3M.RUN.SIBI.BI01 | سرویس دوره ای نت ابزار دقیقی 3 ماهه تجهیزات (BI)- <مجری <تعمیرات ابزاردقیق>> بدون نیاز به توقف | سرویس دوره ای - PM | ابزار دقیق | Silos | Bin-Silos | تعمیرات ابزاردقیق | 3 | Month | ساعت | False | دستگاه | 41 | Minute
PM.IN.6M.RUN.SIBI.BI01 | سرویس دوره ای نت ابزار دقیقی 6 ماهه تجهیزات (BI)- <مجری <تعمیرات ابزاردقیق>> بدون نیاز به توقف | سرویس دوره ای - PM | ابزار دقیق | Silos | Bin-Silos | تعمیرات ابزاردقیق | 6 | Month | ساعت | False | دستگاه | 97 | Minute
PM.IN.6M.STP.SIBI.BI01 | سرویس دوره ای نت ابزار دقیقی 6 ماهه تجهیزات (BI)- <مجری <تعمیرات ابزاردقیق>> نیاز به توقف | سرویس دوره ای - PM | ابزار دقیق | Silos | Bin-Silos | تعمیرات ابزاردقیق | 6 | Month | ساعت | False | کارخانه | 190 | Minute
PM.EL.1M.RUN.SIBI.BI01 | سرویس دوره ای نت برقی ماهیانه تجهیزات (BI)- <مجری <تعمیرات برق>> بدون نیاز به توقف | سرویس دوره ای - PM | برق | Silos | Bin-Silos | تعمیرات برق | 1 | Month | ساعت | False | دستگاه | 22 | Minute
PM.EL.1Y.RUN.SIBI.BI01 | سرویس دوره ای نت برقی سالیانه تجهیزات (BI)- <مجری <تعمیرات برق>> بدون نیاز به توقف | سرویس دوره ای - PM | برق | Silos | Bin-Silos | تعمیرات برق | 1 | Year | ساعت | False | دستگاه | 24 | Minute
PM.EL.1Y.STP.SIBI.BI01 | سرویس دوره ای نت برقی سالیانه تجهیزات (BI)- <مجری <تعمیرات برق>> نیاز به توقف | سرویس دوره ای - PM | برق | Silos | Bin-Silos | تعمیرات برق | 1 | Year | ساعت | False | کارخانه | 71 | Minute
PM.EL.3M.RUN.SIBI.BI01 | سرویس دوره ای نت برقی 3 ماهه تجهیزات (BI)- <مجری <تعمیرات برق>> بدون نیاز به توقف | سرویس دوره ای - PM | برق | Silos | Bin-Silos | تعمیرات برق | 3 | Month | ساعت | False | دستگاه | 61 | Minute
PM.EL.6M.RUN.SIBI.BI01 | سرویس دوره ای نت برقی 6 ماهه تجهیزات (BI)- <مجری <تعمیرات برق>> بدون نیاز به توقف | سرویس دوره ای - PM | برق | Silos | Bin-Silos | تعمیرات برق | 6 | Month | ساعت | False | دستگاه | 63 | Minute
PM.EL.6M.STP.SIBI.BI01 | سرویس دوره ای نت برقی 6 ماهه تجهیزات (BI)- <مجری <تعمیرات برق>> نیاز به توقف | سرویس دوره ای - PM | برق | Silos | Bin-Silos | تعمیرات برق | 6 | Month | ساعت | False | کارخانه | 30 | Minute
PM.UT.6M.RUN.SIBI.BI01 | سرویس دوره ای نت تاسیساتی 6 ماهه تجهیزات (BI)- <مجری <تعمیرات تاسیسات صنعتی>> بدون نیاز به توقف | سرویس دوره ای - PM | تاسیسات/آبرسانی | Silos | Bin-Silos | تعمیرات تاسیسات صنعتی | 6 | Month | ساعت | False | دستگاه | 60 | Minute
PM.UT.6M.STP.SIBI.BI01 | سرویس دوره ای نت تاسیساتی 6 ماهه تجهیزات (BI)- <مجری <تعمیرات تاسیسات صنعتی>> نیاز به توقف | سرویس دوره ای - PM | تاسیسات/آبرسانی | Silos | Bin-Silos | تعمیرات تاسیسات صنعتی | 6 | Month | ساعت | False | کارخانه | 120 | Minute
PM.ME.1Y.STP.SIBI.BI01 | سرویس دوره ای نت مکانیکی سالیانه تجهیزات (BI)- <مجری <تعمیرات مکانیک>> نیاز به توقف | سرویس دوره ای - PM | مکانیک | Silos | Bin-Silos | تعمیرات مکانیک | 1 | Year | ساعت | False | کارخانه | 20 | Minute
PM.ME.6M.RUN.SIBI.BI01 | سرویس دوره ای نت مکانیکی 6 ماهه تجهیزات (BI)- <مجری <تعمیرات مکانیک>> بدون نیاز به توقف | سرویس دوره ای - PM | مکانیک | Silos | Bin-Silos | تعمیرات مکانیک | 6 | Month | ساعت | False | دستگاه | 195 | Minute
PM.ME.6M.STP.SIBI.BI01 | سرویس دوره ای نت مکانیکی 6 ماهه تجهیزات (BI)- <مجری <تعمیرات مکانیک>> نیاز به توقف | سرویس دوره ای - PM | مکانیک | Silos | Bin-Silos | تعمیرات مکانیک | 6 | Month | ساعت | False | کارخانه | 60 | Minute
PM.HY.1Y.STP.SIBI.BI01 | سرویس دوره ای نت هیدرولیک سالیانه تجهیزات (BI)- <مجری <تعمیرات روانکاری و هیدرولیک>> نیاز به توقف | سرویس دوره ای - PM | هیدرولیک و روانکاری | Silos | Bin-Silos | تعمیرات روانکاری و هیدرولیک | 1 | Year | ساعت | False | کارخانه | 20 | Minute
PM.UT.3M.RUN.HBBH.BH01 | سرویس دوره ای نت تاسیساتی 3 ماهه تجهیزات (BH)- <مجری <تعمیرات تاسیسات نیمه صنعتی>> بدون نیاز به توقف | سرویس دوره ای - PM | تاسیسات/آبرسانی | Heaters and Boilers | Boiler-Heaters and Boilers | تعمیرات تاسیسات نیمه صنعتی | 3 | Month | ساعت | False | دستگاه | 60 | Minute
PM.IN.1M.RUN.RSBE.BE01 | سرویس دوره ای نت ابزار دقیقی ماهیانه تجهیزات (BE)- <مجری <تعمیرات ابزاردقیق>> بدون نیاز به توقف | سرویس دوره ای - PM | ابزار دقیق | Receiving and Stocking | Bucket Elevator-Receiving and Stocking | تعمیرات ابزاردقیق | 1 | Month | ساعت | False | دستگاه | 20 | Minute
PM.IN.1Y.RUN.RSBE.BE01 | سرویس دوره ای نت ابزار دقیقی سالیانه تجهیزات (BE)- <مجری <تعمیرات ابزاردقیق>> بدون نیاز به توقف | سرویس دوره ای - PM | ابزار دقیق | Receiving and Stocking | Bucket Elevator-Receiving and Stocking | تعمیرات ابزاردقیق | 1 | Year | ساعت | False | دستگاه | 10 | Minute
PM.IN.1Y.STP.RSBE.BE01 | سرویس دوره ای نت ابزار دقیقی سالیانه تجهیزات (BE)- <مجری <تعمیرات ابزاردقیق>> نیاز به توقف | سرویس دوره ای - PM | ابزار دقیق | Receiving and Stocking | Bucket Elevator-Receiving and Stocking | تعمیرات ابزاردقیق | 1 | Year | ساعت | False | کارخانه | 20 | Minute
PM.IN.6M.RUN.RSBE.BE01 | سرویس دوره ای نت ابزار دقیقی 6 ماهه تجهیزات (BE)- <مجری <تعمیرات ابزاردقیق>> بدون نیاز به توقف | سرویس دوره ای - PM | ابزار دقیق | Receiving and Stocking | Bucket Elevator-Receiving and Stocking | تعمیرات ابزاردقیق | 6 | Month | ساعت | False | دستگاه | 10 | Minute
PM.IN.6M.STP.RSBE.BE01 | سرویس دوره ای نت ابزار دقیقی 6 ماهه تجهیزات (BE)- <مجری <تعمیرات ابزاردقیق>> نیاز به توقف | سرویس دوره ای - PM | ابزار دقیق | Receiving and Stocking | Bucket Elevator-Receiving and Stocking | تعمیرات ابزاردقیق | 6 | Month | ساعت | False | کارخانه | 30 | Minute
PM.EL.1Y.RUN.RSBE.BE01 | سرویس دوره ای نت برقی سالیانه تجهیزات (BE)- <مجری <تعمیرات برق>> بدون نیاز به توقف | سرویس دوره ای - PM | برق | Receiving and Stocking | Bucket Elevator-Receiving and Stocking | تعمیرات برق | 1 | Year | ساعت | False | دستگاه | 10 | Minute
PM.EL.1Y.STP.RSBE.BE01 | سرویس دوره ای نت برقی سالیانه تجهیزات (BE)- <مجری <تعمیرات برق>> نیاز به توقف | سرویس دوره ای - PM | برق | Receiving and Stocking | Bucket Elevator-Receiving and Stocking | تعمیرات برق | 1 | Year | ساعت | False | کارخانه | 50 | Minute
PM.EL.3M.RUN.RSBE.BE01 | سرویس دوره ای نت برقی 3 ماهه تجهیزات (BE)- <مجری <تعمیرات برق>> بدون نیاز به توقف | سرویس دوره ای - PM | برق | Receiving and Stocking | Bucket Elevator-Receiving and Stocking | تعمیرات برق | 3 | Month | ساعت | False | دستگاه | 55 | Minute
PM.ME.1M.RUN.RSBE.BE01 | سرویس دوره ای نت مکانیکی ماهیانه تجهیزات (BE)- <مجری <تعمیرات مکانیک>> بدون نیاز به توقف | سرویس دوره ای - PM | مکانیک | Receiving and Stocking | Bucket Elevator-Receiving and Stocking | تعمیرات مکانیک | 1 | Month | ساعت | False | دستگاه | 120 | Minute
PM.ME.1M.STP.RSBE.BE01 | سرویس دوره ای نت مکانیکی ماهیانه تجهیزات (BE)- <مجری <تعمیرات مکانیک>> نیاز به توقف | سرویس دوره ای - PM | مکانیک | Receiving and Stocking | Bucket Elevator-Receiving and Stocking | تعمیرات مکانیک | 1 | Month | ساعت | False | کارخانه | 347 | Minute
PM.ME.1Y.STP.RSBE.BE01 | سرویس دوره ای نت مکانیکی سالیانه تجهیزات (BE)- <مجری <تعمیرات مکانیک>> نیاز به توقف | سرویس دوره ای - PM | مکانیک | Receiving and Stocking | Bucket Elevator-Receiving and Stocking | تعمیرات مکانیک | 1 | Year | ساعت | False | کارخانه | 983 | Minute
PM.ME.6M.RUN.RSBE.BE01 | سرویس دوره ای نت مکانیکی 6 ماهه تجهیزات (BE)- <مجری <تعمیرات مکانیک>> بدون نیاز به توقف | سرویس دوره ای - PM | مکانیک | Receiving and Stocking | Bucket Elevator-Receiving and Stocking | تعمیرات مکانیک | 6 | Month | ساعت | False | دستگاه | 952 | Minute
PM.ME.6M.STP.RSBE.BE01 | سرویس دوره ای نت مکانیکی 6 ماهه تجهیزات (BE)- <مجری <تعمیرات مکانیک>> نیاز به توقف | سرویس دوره ای - PM | مکانیک | Receiving and Stocking | Bucket Elevator-Receiving and Stocking | تعمیرات مکانیک | 6 | Month | ساعت | False | کارخانه | 429 | Minute
PM.HY.1M.RUN.RSBE.BE01 | سرویس دوره ای نت هیدرولیک ماهیانه تجهیزات (BE)- <مجری <تعمیرات روانکاری و هیدرولیک>> بدون نیاز به توقف | سرویس دوره ای - PM | هیدرولیک و روانکاری | Receiving and Stocking | Bucket Elevator-Receiving and Stocking | تعمیرات روانکاری و هیدرولیک | 1 | Month | ساعت | False | دستگاه | 140 | Minute
PM.HY.1Y.RUN.RSBE.BE01 | سرویس دوره ای نت هیدرولیک سالیانه تجهیزات (BE)- <مجری <تعمیرات روانکاری و هیدرولیک>> بدون نیاز به توقف | سرویس دوره ای - PM | هیدرولیک و روانکاری | Receiving and Stocking | Bucket Elevator-Receiving and Stocking | تعمیرات روانکاری و هیدرولیک | 1 | Year | ساعت | False | دستگاه | 60 | Minute
PM.HY.1Y.STP.RSBE.BE01 | سرویس دوره ای نت هیدرولیک سالیانه تجهیزات (BE)- <مجری <تعمیرات روانکاری و هیدرولیک>> نیاز به توقف | سرویس دوره ای - PM | هیدرولیک و روانکاری | Receiving and Stocking | Bucket Elevator-Receiving and Stocking | تعمیرات روانکاری و هیدرولیک | 1 | Year | ساعت | False | کارخانه | 165 | Minute
PM.HY.2M.RUN.RSBE.BE01 | سرویس دوره ای نت هیدرولیک 2 ماهه تجهیزات (BE)- <مجری <تعمیرات روانکاری و هیدرولیک>> بدون نیاز به توقف | سرویس دوره ای - PM | هیدرولیک و روانکاری | Receiving and Stocking | Bucket Elevator-Receiving and Stocking | تعمیرات روانکاری و هیدرولیک | 2 | Month | ساعت | False | دستگاه | 37 | Minute
PM.HY.2Y.RUN.RSBE.BE01 | سرویس دوره ای نت هیدرولیک 2 سال یکبار تجهیزات (BE)- <مجری <تعمیرات روانکاری و هیدرولیک>> بدون نیاز به توقف | سرویس دوره ای - PM | هیدرولیک و روانکاری | Receiving and Stocking | Bucket Elevator-Receiving and Stocking | تعمیرات روانکاری و هیدرولیک | 2 | Year | ساعت | False | دستگاه | 60 | Minute
PM.HY.2Y.STP.RSBE.BE01 | سرویس دوره ای نت هیدرولیک 2 سال یکبار تجهیزات (BE)- <مجری <تعمیرات روانکاری و هیدرولیک>> نیاز به توقف | سرویس دوره ای - PM | هیدرولیک و روانکاری | Receiving and Stocking | Bucket Elevator-Receiving and Stocking | تعمیرات روانکاری و هیدرولیک | 2 | Year | ساعت | False | کارخانه | 45 | Minute
PM.IN.1M.RUN.VADA.DA01 | سرویس دوره ای نت ابزار دقیقی ماهیانه تجهیزات (DA)- <مجری <تعمیرات ابزاردقیق>> بدون نیاز به توقف | سرویس دوره ای - PM | ابزار دقیق | Valves | Butterfly Damper-Valves | تعمیرات ابزاردقیق | 1 | Month | ساعت | False | دستگاه | 10 | Minute
PM.IN.1Y.RUN.VADA.DA01 | سرویس دوره ای نت ابزار دقیقی سالیانه تجهیزات (DA)- <مجری <تعمیرات ابزاردقیق>> بدون نیاز به توقف | سرویس دوره ای - PM | ابزار دقیق | Valves | Butterfly Damper-Valves | تعمیرات ابزاردقیق | 1 | Year | ساعت | False | دستگاه | 10 | Minute
PM.IN.1Y.STP.VADA.DA01 | سرویس دوره ای نت ابزار دقیقی سالیانه تجهیزات (DA)- <مجری <تعمیرات ابزاردقیق>> نیاز به توقف | سرویس دوره ای - PM | ابزار دقیق | Valves | Butterfly Damper-Valves | تعمیرات ابزاردقیق | 1 | Year | ساعت | False | کارخانه | 30 | Minute
PM.IN.6M.RUN.VADA.DA01 | سرویس دوره ای نت ابزار دقیقی 6 ماهه تجهیزات (DA)- <مجری <تعمیرات ابزاردقیق>> بدون نیاز به توقف | سرویس دوره ای - PM | ابزار دقیق | Valves | Butterfly Damper-Valves | تعمیرات ابزاردقیق | 6 | Month | ساعت | False | دستگاه | 20 | Minute
PM.IN.6M.STP.VADA.DA01 | سرویس دوره ای نت ابزار دقیقی 6 ماهه تجهیزات (DA)- <مجری <تعمیرات ابزاردقیق>> نیاز به توقف | سرویس دوره ای - PM | ابزار دقیق | Valves | Butterfly Damper-Valves | تعمیرات ابزاردقیق | 6 | Month | ساعت | False | کارخانه | 30 | Minute
PM.ME.1M.RUN.VADA.DA01 | سرویس دوره ای نت مکانیکی ماهیانه تجهیزات (DA)- <مجری <تعمیرات مکانیک>> بدون نیاز به توقف | سرویس دوره ای - PM | مکانیک | Valves | Butterfly Damper-Valves | تعمیرات مکانیک | 1 | Month | ساعت | False | دستگاه | 120 | Minute
PM.ME.6M.STP.VADA.DA01 | سرویس دوره ای نت مکانیکی 6 ماهه تجهیزات (DA)- <مجری <تعمیرات مکانیک>> نیاز به توقف | سرویس دوره ای - PM | مکانیک | Valves | Butterfly Damper-Valves | تعمیرات مکانیک | 6 | Month | ساعت | False | کارخانه | 60 | Minute
PM.HY.1W.RUN.VADA.DA01 | سرویس دوره ای نت هیدرولیک هفتگی تجهیزات (DA)- <مجری <تعمیرات روانکاری و هیدرولیک>> بدون نیاز به توقف | سرویس دوره ای - PM | هیدرولیک و روانکاری | Valves | Butterfly Damper-Valves | تعمیرات روانکاری و هیدرولیک | 1 | Week | ساعت | False | دستگاه | 30 | Minute
PM.UT.1M.RUN.BUCM.Camp_bulding01 | سرویس دوره ای نت تاسیساتی ماهیانه تجهیزات (Camp_bulding)- <مجری <پیمانکاری مفتاح صنعت کویر>> بدون نیاز به توقف | سرویس دوره ای - PM | تاسیسات/آبرسانی | Buldings | Camps-Buldings | پیمانکاری مفتاح صنعت کویر | 1 | Month | ساعت | False | دستگاه | 30 | Minute
PM.IN.1M.RUN.LACL.CL01 | سرویس دوره ای نت ابزار دقیقی ماهیانه تجهیزات (CL)- <مجری <تعمیرات ابزاردقیق>> بدون نیاز به توقف | سرویس دوره ای - PM | ابزار دقیق | Loadig Arms | Car Loader-Loadig Arms | تعمیرات ابزاردقیق | 1 | Month | ساعت | False | دستگاه | 20 | Minute
PM.IN.1Y.RUN.LACL.CL01 | سرویس دوره ای نت ابزار دقیقی سالیانه تجهیزات (CL)- <مجری <تعمیرات ابزاردقیق>> بدون نیاز به توقف | سرویس دوره ای - PM | ابزار دقیق | Loadig Arms | Car Loader-Loadig Arms | تعمیرات ابزاردقیق | 1 | Year | ساعت | False | دستگاه | 22 | Minute
PM.IN.1Y.STP.LACL.CL01 | سرویس دوره ای نت ابزار دقیقی سالیانه تجهیزات (CL)- <مجری <تعمیرات ابزاردقیق>> نیاز به توقف | سرویس دوره ای - PM | ابزار دقیق | Loadig Arms | Car Loader-Loadig Arms | تعمیرات ابزاردقیق | 1 | Year | ساعت | False | کارخانه | 85 | Minute
PM.IN.3M.RUN.LACL.CL01 | سرویس دوره ای نت ابزار دقیقی 3 ماهه تجهیزات (CL)- <مجری <تعمیرات ابزاردقیق>> بدون نیاز به توقف | سرویس دوره ای - PM | ابزار دقیق | Loadig Arms | Car Loader-Loadig Arms | تعمیرات ابزاردقیق | 3 | Month | ساعت | False | دستگاه | 30 | Minute
PM.IN.6M.RUN.LACL.CL01 | سرویس دوره ای نت ابزار دقیقی 6 ماهه تجهیزات (CL)- <مجری <تعمیرات ابزاردقیق>> بدون نیاز به توقف | سرویس دوره ای - PM | ابزار دقیق | Loadig Arms | Car Loader-Loadig Arms | تعمیرات ابزاردقیق | 6 | Month | ساعت | False | دستگاه | 75 | Minute
PM.IN.6M.STP.LACL.CL01 | سرویس دوره ای نت ابزار دقیقی 6 ماهه تجهیزات (CL)- <مجری <تعمیرات ابزاردقیق>> نیاز به توقف | سرویس دوره ای - PM | ابزار دقیق | Loadig Arms | Car Loader-Loadig Arms | تعمیرات ابزاردقیق | 6 | Month | ساعت | False | کارخانه | 308 | Minute
PM.EL.1M.RUN.LACL.CL01 | سرویس دوره ای نت برقی ماهیانه تجهیزات (CL)- <مجری <تعمیرات برق>> بدون نیاز به توقف | سرویس دوره ای - PM | برق | Loadig Arms | Car Loader-Loadig Arms | تعمیرات برق | 1 | Month | ساعت | False | دستگاه | 48 | Minute
PM.EL.1Y.RUN.LACL.CL01 | سرویس دوره ای نت برقی سالیانه تجهیزات (CL)- <مجری <تعمیرات برق>> بدون نیاز به توقف | سرویس دوره ای - PM | برق | Loadig Arms | Car Loader-Loadig Arms | تعمیرات برق | 1 | Year | ساعت | False | دستگاه | 20 | Minute
PM.EL.1Y.STP.LACL.CL01 | سرویس دوره ای نت برقی سالیانه تجهیزات (CL)- <مجری <تعمیرات برق>> نیاز به توقف | سرویس دوره ای - PM | برق | Loadig Arms | Car Loader-Loadig Arms | تعمیرات برق | 1 | Year | ساعت | False | کارخانه | 65 | Minute
PM.EL.3M.STP.LACL.CL01 | سرویس دوره ای نت برقی 3 ماهه تجهیزات (CL)- <مجری <تعمیرات برق>> نیاز به توقف | سرویس دوره ای - PM | برق | Loadig Arms | Car Loader-Loadig Arms | تعمیرات برق | 3 | Month | ساعت | False | کارخانه | 15 | Minute
PM.EL.6M.STP.LACL.CL01 | سرویس دوره ای نت برقی 6 ماهه تجهیزات (CL)- <مجری <تعمیرات برق>> نیاز به توقف | سرویس دوره ای - PM | برق | Loadig Arms | Car Loader-Loadig Arms | تعمیرات برق | 6 | Month | ساعت | False | کارخانه | 10 | Minute
PM.UT.1M.RUN.LACL.CL01 | سرویس دوره ای نت تاسیساتی ماهیانه تجهیزات (CL)- <مجری <تعمیرات تاسیسات صنعتی>> بدون نیاز به توقف | سرویس دوره ای - PM | تاسیسات/آبرسانی | Loadig Arms | Car Loader-Loadig Arms | تعمیرات تاسیسات صنعتی | 1 | Month | ساعت | False | دستگاه | 60 | Minute
PM.ME.1Y.RUN.LACL.CL01 | سرویس دوره ای نت مکانیکی سالیانه تجهیزات (CL)- <مجری <تعمیرات مکانیک>> بدون نیاز به توقف | سرویس دوره ای - PM | مکانیک | Loadig Arms | Car Loader-Loadig Arms | تعمیرات مکانیک | 1 | Year | ساعت | False | دستگاه | 150 | Minute
PM.ME.1Y.RUN.LACL.CL02 | سرویس دوره ای نت مکانیکی سالیانه تجهیزات (CL)- <مجری <تعمیرات کارگاه ساخت>> بدون نیاز به توقف | سرویس دوره ای - PM | مکانیک | Loadig Arms | Car Loader-Loadig Arms | تعمیرات کارگاه ساخت | 1 | Year | ساعت | False | دستگاه | 150 | Minute
PM.ME.6M.RUN.LACL.CL01 | سرویس دوره ای نت مکانیکی 6 ماهه تجهیزات (CL)- <مجری <تعمیرات مکانیک>> بدون نیاز به توقف | سرویس دوره ای - PM | مکانیک | Loadig Arms | Car Loader-Loadig Arms | تعمیرات مکانیک | 6 | Month | ساعت | False | دستگاه | 60 | Minute
PM.HY.1M.RUN.LACL.CL01 | سرویس دوره ای نت هیدرولیک ماهیانه تجهیزات (CL)- <مجری <تعمیرات روانکاری و هیدرولیک>> بدون نیاز به توقف | سرویس دوره ای - PM | هیدرولیک و روانکاری | Loadig Arms | Car Loader-Loadig Arms | تعمیرات روانکاری و هیدرولیک | 1 | Month | ساعت | False | دستگاه | 30 | Minute
PM.HY.1Y.RUN.LACL.CL01 | سرویس دوره ای نت هیدرولیک سالیانه تجهیزات (CL)- <مجری <تعمیرات روانکاری و هیدرولیک>> بدون نیاز به توقف | سرویس دوره ای - PM | هیدرولیک و روانکاری | Loadig Arms | Car Loader-Loadig Arms | تعمیرات روانکاری و هیدرولیک | 1 | Year | ساعت | False | دستگاه | 30 | Minute
PM.TR.1M.RUN.VHCT._Cargo01 | سرویس دوره ای نت ترانسپورت ماهیانه تجهیزات (_Cargo)- <مجری <ترانسپورت و ماشین آلات>> بدون نیاز به توقف | سرویس دوره ای - PM | ترانسپورت | Vehicles | Cargo Transportation-Vehicles | ترانسپورت و ماشین آلات | 1 | Month | ساعت | False | دستگاه | 509 | Minute
PM.TR.1W.RUN.VHCT._Cargo01 | سرویس دوره ای نت ترانسپورت هفتگی تجهیزات (_Cargo)- <مجری <ترانسپورت و ماشین آلات>> بدون نیاز به توقف | سرویس دوره ای - PM | ترانسپورت | Vehicles | Cargo Transportation-Vehicles | ترانسپورت و ماشین آلات | 1 | Week | ساعت | False | دستگاه | 240 | Minute
PM.TR.1Y.RUN.VHCT._Cargo01 | سرویس دوره ای نت ترانسپورت سالیانه تجهیزات (_Cargo)- <مجری <ترانسپورت و ماشین آلات>> بدون نیاز به توقف | سرویس دوره ای - PM | ترانسپورت | Vehicles | Cargo Transportation-Vehicles | ترانسپورت و ماشین آلات | 1 | Year | ساعت | False | دستگاه | 321 | Minute
PM.TR.2M.RUN.VHCT._Cargo01 | سرویس دوره ای نت ترانسپورت 2 ماهه تجهیزات (_Cargo)- <مجری <ترانسپورت و ماشین آلات>> بدون نیاز به توقف | سرویس دوره ای - PM | ترانسپورت | Vehicles | Cargo Transportation-Vehicles | ترانسپورت و ماشین آلات | 2 | Month | ساعت | False | دستگاه | 526 | Minute
PM.TR.2W.RUN.VHCT._Cargo01 | سرویس دوره ای نت ترانسپورت 2 هفته یکبار تجهیزات (_Cargo)- <مجری <ترانسپورت و ماشین آلات>> بدون نیاز به توقف | سرویس دوره ای - PM | ترانسپورت | Vehicles | Cargo Transportation-Vehicles | ترانسپورت و ماشین آلات | 2 | Week | ساعت | False | دستگاه | 360 | Minute
PM.TR.3M.RUN.VHCT._Cargo01 | سرویس دوره ای نت ترانسپورت 3 ماهه تجهیزات (_Cargo)- <مجری <ترانسپورت و ماشین آلات>> بدون نیاز به توقف | سرویس دوره ای - PM | ترانسپورت | Vehicles | Cargo Transportation-Vehicles | ترانسپورت و ماشین آلات | 3 | Month | ساعت | False | دستگاه | 380 | Minute
PM.TR.4M.RUN.VHCT._Cargo01 | سرویس دوره ای نت ترانسپورت 4 ماهه تجهیزات (_Cargo)- <مجری <ترانسپورت و ماشین آلات>> بدون نیاز به توقف | سرویس دوره ای - PM | ترانسپورت | Vehicles | Cargo Transportation-Vehicles | ترانسپورت و ماشین آلات | 4 | Month | ساعت | False | دستگاه | 255 | Minute
PM.TR.6M.RUN.VHCT._Cargo01 | سرویس دوره ای نت ترانسپورت 6 ماهه تجهیزات (_Cargo)- <مجری <ترانسپورت و ماشین آلات>> بدون نیاز به توقف | سرویس دوره ای - PM | ترانسپورت | Vehicles | Cargo Transportation-Vehicles | ترانسپورت و ماشین آلات | 6 | Month | ساعت | False | دستگاه | 275 | Minute
PM.EL.1M.RUN.BLCE.BL01 | سرویس دوره ای نت برقی ماهیانه تجهیزات (BL)- <مجری <تعمیرات برق>> بدون نیاز به توقف | سرویس دوره ای - PM | برق | Blowers | Centrifugal-Blowers | تعمیرات برق | 1 | Month | ساعت | False | دستگاه | 8 | Minute
PM.EL.1Y.RUN.BLCE.BL01 | سرویس دوره ای نت برقی سالیانه تجهیزات (BL)- <مجری <تعمیرات برق>> بدون نیاز به توقف | سرویس دوره ای - PM | برق | Blowers | Centrifugal-Blowers | تعمیرات برق | 1 | Year | ساعت | False | دستگاه | 5 | Minute
PM.EL.1Y.STP.BLCE.BL01 | سرویس دوره ای نت برقی سالیانه تجهیزات (BL)- <مجری <تعمیرات برق>> نیاز به توقف | سرویس دوره ای - PM | برق | Blowers | Centrifugal-Blowers | تعمیرات برق | 1 | Year | ساعت | False | کارخانه | 14 | Minute
PM.EL.6M.RUN.BLCE.BL01 | سرویس دوره ای نت برقی 6 ماهه تجهیزات (BL)- <مجری <تعمیرات برق>> بدون نیاز به توقف | سرویس دوره ای - PM | برق | Blowers | Centrifugal-Blowers | تعمیرات برق | 6 | Month | ساعت | False | دستگاه | 5 | Minute
PM.EL.6M.STP.BLCE.BL01 | سرویس دوره ای نت برقی 6 ماهه تجهیزات (BL)- <مجری <تعمیرات برق>> نیاز به توقف | سرویس دوره ای - PM | برق | Blowers | Centrifugal-Blowers | تعمیرات برق | 6 | Month | ساعت | False | کارخانه | 5 | Minute
PM.UT.1W.RUN.BLCE.BL01 | سرویس دوره ای نت تاسیساتی هفتگی تجهیزات (BL)- <مجری <تعمیرات تاسیسات صنعتی>> بدون نیاز به توقف | سرویس دوره ای - PM | تاسیسات/آبرسانی | Blowers | Centrifugal-Blowers | تعمیرات تاسیسات صنعتی | 1 | Week | ساعت | False | دستگاه | 60 | Minute
PM.ME.1M.RUN.BLCE.BL01 | سرویس دوره ای نت مکانیکی ماهیانه تجهیزات (BL)- <مجری <تعمیرات مکانیک>> بدون نیاز به توقف | سرویس دوره ای - PM | مکانیک | Blowers | Centrifugal-Blowers | تعمیرات مکانیک | 1 | Month | ساعت | False | دستگاه | 87 | Minute
PM.ME.1W.RUN.BLCE.BL01 | سرویس دوره ای نت مکانیکی هفتگی تجهیزات (BL)- <مجری <تعمیرات مکانیک>> بدون نیاز به توقف | سرویس دوره ای - PM | مکانیک | Blowers | Centrifugal-Blowers | تعمیرات مکانیک | 1 | Week | ساعت | False | دستگاه | 101 | Minute
PM.ME.6M.RUN.BLCE.BL01 | سرویس دوره ای نت مکانیکی 6 ماهه تجهیزات (BL)- <مجری <تعمیرات مکانیک>> بدون نیاز به توقف | سرویس دوره ای - PM | مکانیک | Blowers | Centrifugal-Blowers | تعمیرات مکانیک | 6 | Month | ساعت | False | دستگاه | 125 | Minute
PM.ME.6M.RUN.BLCE.BL02 | سرویس دوره ای نت مکانیکی 6 ماهه تجهیزات (BL)- <مجری <دفتر مهندسی و برنامه ریزی تعمیرات مکانیک>> بدون نیاز به توقف | سرویس دوره ای - PM | مکانیک | Blowers | Centrifugal-Blowers | دفتر مهندسی و برنامه ریزی تعمیرات مکانیک | 6 | Month | ساعت | False | دستگاه | 125 | Minute
PM.HY.1W.RUN.BLCE.BL01 | سرویس دوره ای نت هیدرولیک هفتگی تجهیزات (BL)- <مجری <تعمیرات روانکاری و هیدرولیک>> بدون نیاز به توقف | سرویس دوره ای - PM | هیدرولیک و روانکاری | Blowers | Centrifugal-Blowers | تعمیرات روانکاری و هیدرولیک | 1 | Week | ساعت | False | دستگاه | 15 | Minute
PM.IN.1M.RUN.FNCE.FN01 | سرویس دوره ای نت ابزار دقیقی ماهیانه تجهیزات (FN)- <مجری <تعمیرات ابزاردقیق>> بدون نیاز به توقف | سرویس دوره ای - PM | ابزار دقیق | Fans | Centrifugal-Fans | تعمیرات ابزاردقیق | 1 | Month | ساعت | False | دستگاه | 86 | Minute
PM.IN.1Y.RUN.FNCE.FN01 | سرویس دوره ای نت ابزار دقیقی سالیانه تجهیزات (FN)- <مجری <تعمیرات ابزاردقیق>> بدون نیاز به توقف | سرویس دوره ای - PM | ابزار دقیق | Fans | Centrifugal-Fans | تعمیرات ابزاردقیق | 1 | Year | ساعت | False | دستگاه | 42 | Minute
PM.IN.1Y.STP.FNCE.FN01 | سرویس دوره ای نت ابزار دقیقی سالیانه تجهیزات (FN)- <مجری <تعمیرات ابزاردقیق>> نیاز به توقف | سرویس دوره ای - PM | ابزار دقیق | Fans | Centrifugal-Fans | تعمیرات ابزاردقیق | 1 | Year | ساعت | False | کارخانه | 164 | Minute
PM.IN.6M.RUN.FNCE.FN01 | سرویس دوره ای نت ابزار دقیقی 6 ماهه تجهیزات (FN)- <مجری <تعمیرات ابزاردقیق>> بدون نیاز به توقف | سرویس دوره ای - PM | ابزار دقیق | Fans | Centrifugal-Fans | تعمیرات ابزاردقیق | 6 | Month | ساعت | False | دستگاه | 126 | Minute
PM.IN.6M.STP.FNCE.FN01 | سرویس دوره ای نت ابزار دقیقی 6 ماهه تجهیزات (FN)- <مجری <تعمیرات ابزاردقیق>> نیاز به توقف | سرویس دوره ای - PM | ابزار دقیق | Fans | Centrifugal-Fans | تعمیرات ابزاردقیق | 6 | Month | ساعت | False | کارخانه | 44 | Minute
PM.EL.1M.RUN.FNCE.FN01 | سرویس دوره ای نت برقی ماهیانه تجهیزات (FN)- <مجری <تعمیرات الکتروموتور>> بدون نیاز به توقف | سرویس دوره ای - PM | برق | Fans | Centrifugal-Fans | تعمیرات الکتروموتور | 1 | Month | ساعت | False | دستگاه | 58 | Minute
PM.EL.1M.RUN.FNCE.FN02 | سرویس دوره ای نت برقی ماهیانه تجهیزات (FN)- <مجری <تعمیرات برق>> بدون نیاز به توقف | سرویس دوره ای - PM | برق | Fans | Centrifugal-Fans | تعمیرات برق | 1 | Month | ساعت | False | دستگاه | 58 | Minute
PM.EL.1Y.RUN.FNCE.FN01 | سرویس دوره ای نت برقی سالیانه تجهیزات (FN)- <مجری <تعمیرات برق>> بدون نیاز به توقف | سرویس دوره ای - PM | برق | Fans | Centrifugal-Fans | تعمیرات برق | 1 | Year | ساعت | False | دستگاه | 80 | Minute
PM.EL.1Y.STP.FNCE.FN01 | سرویس دوره ای نت برقی سالیانه تجهیزات (FN)- <مجری <تعمیرات الکتروموتور>> نیاز به توقف | سرویس دوره ای - PM | برق | Fans | Centrifugal-Fans | تعمیرات الکتروموتور | 1 | Year | ساعت | False | کارخانه | 2118 | Minute
PM.EL.1Y.STP.FNCE.FN02 | سرویس دوره ای نت برقی سالیانه تجهیزات (FN)- <مجری <تعمیرات برق>> نیاز به توقف | سرویس دوره ای - PM | برق | Fans | Centrifugal-Fans | تعمیرات برق | 1 | Year | ساعت | False | کارخانه | 2118 | Minute
PM.EL.3M.RUN.FNCE.FN01 | سرویس دوره ای نت برقی 3 ماهه تجهیزات (FN)- <مجری <تعمیرات برق>> بدون نیاز به توقف | سرویس دوره ای - PM | برق | Fans | Centrifugal-Fans | تعمیرات برق | 3 | Month | ساعت | False | دستگاه | 40 | Minute
PM.EL.3M.STP.FNCE.FN01 | سرویس دوره ای نت برقی 3 ماهه تجهیزات (FN)- <مجری <تعمیرات برق>> نیاز به توقف | سرویس دوره ای - PM | برق | Fans | Centrifugal-Fans | تعمیرات برق | 3 | Month | ساعت | False | کارخانه | 20 | Minute
PM.EL.6M.RUN.FNCE.FN01 | سرویس دوره ای نت برقی 6 ماهه تجهیزات (FN)- <مجری <تعمیرات الکتروموتور>> بدون نیاز به توقف | سرویس دوره ای - PM | برق | Fans | Centrifugal-Fans | تعمیرات الکتروموتور | 6 | Month | ساعت | False | دستگاه | 98 | Minute
PM.EL.6M.RUN.FNCE.FN02 | سرویس دوره ای نت برقی 6 ماهه تجهیزات (FN)- <مجری <تعمیرات برق>> بدون نیاز به توقف | سرویس دوره ای - PM | برق | Fans | Centrifugal-Fans | تعمیرات برق | 6 | Month | ساعت | False | دستگاه | 98 | Minute
PM.EL.6M.STP.FNCE.FN01 | سرویس دوره ای نت برقی 6 ماهه تجهیزات (FN)- <مجری <تعمیرات برق>> نیاز به توقف | سرویس دوره ای - PM | برق | Fans | Centrifugal-Fans | تعمیرات برق | 6 | Month | ساعت | False | کارخانه | 272 | Minute
PM.UT.1Y.STP.FNCE.FN01 | سرویس دوره ای نت تاسیساتی سالیانه تجهیزات (FN)- <مجری <تعمیرات تاسیسات صنعتی>> نیاز به توقف | سرویس دوره ای - PM | تاسیسات/آبرسانی | Fans | Centrifugal-Fans | تعمیرات تاسیسات صنعتی | 1 | Year | ساعت | False | کارخانه | 240 | Minute
PM.UT.6M.STP.FNCE.FN01 | سرویس دوره ای نت تاسیساتی 6 ماهه تجهیزات (FN)- <مجری <تعمیرات تاسیسات صنعتی>> نیاز به توقف | سرویس دوره ای - PM | تاسیسات/آبرسانی | Fans | Centrifugal-Fans | تعمیرات تاسیسات صنعتی | 6 | Month | ساعت | False | کارخانه | 240 | Minute
PM.ME.1M.RUN.FNCE.FN01 | سرویس دوره ای نت مکانیکی ماهیانه تجهیزات (FN)- <مجری <تعمیرات مکانیک>> بدون نیاز به توقف | سرویس دوره ای - PM | مکانیک | Fans | Centrifugal-Fans | تعمیرات مکانیک | 1 | Month | ساعت | False | دستگاه | 388 | Minute
PM.ME.1M.RUN.FNCE.FN02 | سرویس دوره ای نت مکانیکی ماهیانه تجهیزات (FN)- <مجری <دفتر مهندسی و برنامه ریزی تعمیرات مکانیک>> بدون نیاز به توقف | سرویس دوره ای - PM | مکانیک | Fans | Centrifugal-Fans | دفتر مهندسی و برنامه ریزی تعمیرات مکانیک | 1 | Month | ساعت | False | دستگاه | 388 | Minute
PM.ME.1M.STP.FNCE.FN01 | سرویس دوره ای نت مکانیکی ماهیانه تجهیزات (FN)- <مجری <تعمیرات کارگاه ساخت>> نیاز به توقف | سرویس دوره ای - PM | مکانیک | Fans | Centrifugal-Fans | تعمیرات کارگاه ساخت | 1 | Month | ساعت | False | کارخانه | 480 | Minute
PM.ME.1W.RUN.FNCE.FN01 | سرویس دوره ای نت مکانیکی هفتگی تجهیزات (FN)- <مجری <تعمیرات مکانیک>> بدون نیاز به توقف | سرویس دوره ای - PM | مکانیک | Fans | Centrifugal-Fans | تعمیرات مکانیک | 1 | Week | ساعت | False | دستگاه | 132 | Minute
PM.ME.1W.RUN.FNCE.FN02 | سرویس دوره ای نت مکانیکی هفتگی تجهیزات (FN)- <مجری <دفتر مهندسی و برنامه ریزی تعمیرات مکانیک>> بدون نیاز به توقف | سرویس دوره ای - PM | مکانیک | Fans | Centrifugal-Fans | دفتر مهندسی و برنامه ریزی تعمیرات مکانیک | 1 | Week | ساعت | False | دستگاه | 132 | Minute
PM.ME.1Y.RUN.FNCE.FN01 | سرویس دوره ای نت مکانیکی سالیانه تجهیزات (FN)- <مجری <تعمیرات مکانیک>> بدون نیاز به توقف | سرویس دوره ای - PM | مکانیک | Fans | Centrifugal-Fans | تعمیرات مکانیک | 1 | Year | ساعت | False | دستگاه | 58 | Minute
PM.ME.1Y.STP.FNCE.FN01 | سرویس دوره ای نت مکانیکی سالیانه تجهیزات (FN)- <مجری <تعمیرات مکانیک>> نیاز به توقف | سرویس دوره ای - PM | مکانیک | Fans | Centrifugal-Fans | تعمیرات مکانیک | 1 | Year | ساعت | False | کارخانه | 120 | Minute
PM.ME.2Y.RUN.FNCE.FN01 | سرویس دوره ای نت مکانیکی 2 سال یکبار تجهیزات (FN)- <مجری <تعمیرات مکانیک>> بدون نیاز به توقف | سرویس دوره ای - PM | مکانیک | Fans | Centrifugal-Fans | تعمیرات مکانیک | 2 | Year | ساعت | False | دستگاه | 240 | Minute
PM.ME.2Y.STP.FNCE.FN01 | سرویس دوره ای نت مکانیکی 2 سال یکبار تجهیزات (FN)- <مجری <تعمیرات مکانیک>> نیاز به توقف | سرویس دوره ای - PM | مکانیک | Fans | Centrifugal-Fans | تعمیرات مکانیک | 2 | Year | ساعت | False | کارخانه | 240 | Minute
PM.ME.3M.RUN.FNCE.FN01 | سرویس دوره ای نت مکانیکی 3 ماهه تجهیزات (FN)- <مجری <تعمیرات مکانیک>> بدون نیاز به توقف | سرویس دوره ای - PM | مکانیک | Fans | Centrifugal-Fans | تعمیرات مکانیک | 3 | Month | ساعت | False | دستگاه | 1158 | Minute
PM.ME.3Y.RUN.FNCE.FN01 | سرویس دوره ای نت مکانیکی 3 سال یکبار تجهیزات (FN)- <مجری <تعمیرات مکانیک>> بدون نیاز به توقف | سرویس دوره ای - PM | مکانیک | Fans | Centrifugal-Fans | تعمیرات مکانیک | 3 | Year | ساعت | False | دستگاه | 480 | Minute
PM.ME.6M.RUN.FNCE.FN01 | سرویس دوره ای نت مکانیکی 6 ماهه تجهیزات (FN)- <مجری <تعمیرات مکانیک>> بدون نیاز به توقف | سرویس دوره ای - PM | مکانیک | Fans | Centrifugal-Fans | تعمیرات مکانیک | 6 | Month | ساعت | False | دستگاه | 1072 | Minute
PM.ME.6M.STP.FNCE.FN01 | سرویس دوره ای نت مکانیکی 6 ماهه تجهیزات (FN)- <مجری <تعمیرات مکانیک>> نیاز به توقف | سرویس دوره ای - PM | مکانیک | Fans | Centrifugal-Fans | تعمیرات مکانیک | 6 | Month | ساعت | False | کارخانه | 1220 | Minute
PM.HY.1M.RUN.FNCE.FN01 | سرویس دوره ای نت هیدرولیک ماهیانه تجهیزات (FN)- <مجری <تعمیرات روانکاری و هیدرولیک>> بدون نیاز به توقف | سرویس دوره ای - PM | هیدرولیک و روانکاری | Fans | Centrifugal-Fans | تعمیرات روانکاری و هیدرولیک | 1 | Month | ساعت | False | دستگاه | 60 | Minute
PM.HY.1M.STP.FNCE.FN01 | سرویس دوره ای نت هیدرولیک ماهیانه تجهیزات (FN)- <مجری <تعمیرات روانکاری و هیدرولیک>> نیاز به توقف | سرویس دوره ای - PM | هیدرولیک و روانکاری | Fans | Centrifugal-Fans | تعمیرات روانکاری و هیدرولیک | 1 | Month | ساعت | False | کارخانه | 60 | Minute
PM.HY.1Y.RUN.FNCE.FN01 | سرویس دوره ای نت هیدرولیک سالیانه تجهیزات (FN)- <مجری <تعمیرات روانکاری و هیدرولیک>> بدون نیاز به توقف | سرویس دوره ای - PM | هیدرولیک و روانکاری | Fans | Centrifugal-Fans | تعمیرات روانکاری و هیدرولیک | 1 | Year | ساعت | False | دستگاه | 60 | Minute
PM.HY.1Y.STP.FNCE.FN01 | سرویس دوره ای نت هیدرولیک سالیانه تجهیزات (FN)- <مجری <تعمیرات روانکاری و هیدرولیک>> نیاز به توقف | سرویس دوره ای - PM | هیدرولیک و روانکاری | Fans | Centrifugal-Fans | تعمیرات روانکاری و هیدرولیک | 1 | Year | ساعت | False | کارخانه | 240 | Minute
PM.HY.2M.RUN.FNCE.FN01 | سرویس دوره ای نت هیدرولیک 2 ماهه تجهیزات (FN)- <مجری <تعمیرات روانکاری و هیدرولیک>> بدون نیاز به توقف | سرویس دوره ای - PM | هیدرولیک و روانکاری | Fans | Centrifugal-Fans | تعمیرات روانکاری و هیدرولیک | 2 | Month | ساعت | False | دستگاه | 60 | Minute
PM.HY.2W.RUN.FNCE.FN01 | سرویس دوره ای نت هیدرولیک 2 هفته یکبار تجهیزات (FN)- <مجری <تعمیرات روانکاری و هیدرولیک>> بدون نیاز به توقف | سرویس دوره ای - PM | هیدرولیک و روانکاری | Fans | Centrifugal-Fans | تعمیرات روانکاری و هیدرولیک | 2 | Week | ساعت | False | دستگاه | 60 | Minute
PM.HY.3M.RUN.FNCE.FN01 | سرویس دوره ای نت هیدرولیک 3 ماهه تجهیزات (FN)- <مجری <تعمیرات روانکاری و هیدرولیک>> بدون نیاز به توقف | سرویس دوره ای - PM | هیدرولیک و روانکاری | Fans | Centrifugal-Fans | تعمیرات روانکاری و هیدرولیک | 3 | Month | ساعت | False | دستگاه | 354 | Minute
PM.HY.6M.RUN.FNCE.FN01 | سرویس دوره ای نت هیدرولیک 6 ماهه تجهیزات (FN)- <مجری <تعمیرات روانکاری و هیدرولیک>> بدون نیاز به توقف | سرویس دوره ای - PM | هیدرولیک و روانکاری | Fans | Centrifugal-Fans | تعمیرات روانکاری و هیدرولیک | 6 | Month | ساعت | False | دستگاه | 90 | Minute
PM.HY.6M.STP.FNCE.FN01 | سرویس دوره ای نت هیدرولیک 6 ماهه تجهیزات (FN)- <مجری <تعمیرات روانکاری و هیدرولیک>> نیاز به توقف | سرویس دوره ای - PM | هیدرولیک و روانکاری | Fans | Centrifugal-Fans | تعمیرات روانکاری و هیدرولیک | 6 | Month | ساعت | False | کارخانه | 440 | Minute
PM.UT.1M.RUN.ECLG.FP01 | سرویس دوره ای نت تاسیساتی ماهیانه تجهیزات (FP)- <مجری <تعمیرات تاسیسات صنعتی>> بدون نیاز به توقف | سرویس دوره ای - PM | تاسیسات/آبرسانی | Pumps | Centrifugal-Pumps | تعمیرات تاسیسات صنعتی | 1 | Month | ساعت | False | دستگاه | 540 | Minute
PM.UT.1Y.STP.ECLG.FP01 | سرویس دوره ای نت تاسیساتی سالیانه تجهیزات (FP)- <مجری <تعمیرات تاسیسات صنعتی>> نیاز به توقف | سرویس دوره ای - PM | تاسیسات/آبرسانی | Pumps | Centrifugal-Pumps | تعمیرات تاسیسات صنعتی | 1 | Year | ساعت | False | کارخانه | 2124 | Minute
PM.UT.2M.RUN.ECLG.FP01 | سرویس دوره ای نت تاسیساتی 2 ماهه تجهیزات (FP)- <مجری <تعمیرات تاسیسات صنعتی>> بدون نیاز به توقف | سرویس دوره ای - PM | تاسیسات/آبرسانی | Pumps | Centrifugal-Pumps | تعمیرات تاسیسات صنعتی | 2 | Month | ساعت | False | دستگاه | 180 | Minute
PM.UT.2M.STP.ECLG.FP01 | سرویس دوره ای نت تاسیساتی 2 ماهه تجهیزات (FP)- <مجری <تعمیرات تاسیسات صنعتی>> نیاز به توقف | سرویس دوره ای - PM | تاسیسات/آبرسانی | Pumps | Centrifugal-Pumps | تعمیرات تاسیسات صنعتی | 2 | Month | ساعت | False | کارخانه | 2088 | Minute
PM.UT.4M.RUN.ECLG.FP01 | سرویس دوره ای نت تاسیساتی 4 ماهه تجهیزات (FP)- <مجری <تعمیرات تاسیسات صنعتی>> بدون نیاز به توقف | سرویس دوره ای - PM | تاسیسات/آبرسانی | Pumps | Centrifugal-Pumps | تعمیرات تاسیسات صنعتی | 4 | Month | ساعت | False | دستگاه | 1080 | Minute
PM.UT.6M.STP.ECLG.FP01 | سرویس دوره ای نت تاسیساتی 6 ماهه تجهیزات (FP)- <مجری <تعمیرات تاسیسات صنعتی>> نیاز به توقف | سرویس دوره ای - PM | تاسیسات/آبرسانی | Pumps | Centrifugal-Pumps | تعمیرات تاسیسات صنعتی | 6 | Month | ساعت | False | کارخانه | 2052 | Minute
PM.EL.1M.RUN.ECLG.LP01 | سرویس دوره ای نت برقی ماهیانه تجهیزات (LP)- <مجری <تعمیرات الکتروموتور>> بدون نیاز به توقف | سرویس دوره ای - PM | برق | Pumps | Centrifugal-Pumps | تعمیرات الکتروموتور | 1 | Month | ساعت | False | دستگاه | 150 | Minute
PM.EL.1M.RUN.ECLG.LP02 | سرویس دوره ای نت برقی ماهیانه تجهیزات (LP)- <مجری <پیمانکاری مفتاح صنعت کویر>> بدون نیاز به توقف | سرویس دوره ای - PM | برق | Pumps | Centrifugal-Pumps | پیمانکاری مفتاح صنعت کویر | 1 | Month | ساعت | False | دستگاه | 150 | Minute
PM.EL.1Y.RUN.ECLG.LP01 | سرویس دوره ای نت برقی سالیانه تجهیزات (LP)- <مجری <پیمانکاری مفتاح صنعت کویر>> بدون نیاز به توقف | سرویس دوره ای - PM | برق | Pumps | Centrifugal-Pumps | پیمانکاری مفتاح صنعت کویر | 1 | Year | ساعت | False | دستگاه | 156 | Minute
PM.EL.1Y.STP.ECLG.LP01 | سرویس دوره ای نت برقی سالیانه تجهیزات (LP)- <مجری <تعمیرات الکتروموتور>> نیاز به توقف | سرویس دوره ای - PM | برق | Pumps | Centrifugal-Pumps | تعمیرات الکتروموتور | 1 | Year | ساعت | False | کارخانه | 150 | Minute
PM.EL.3M.RUN.ECLG.LP01 | سرویس دوره ای نت برقی 3 ماهه تجهیزات (LP)- <مجری <پیمانکاری مفتاح صنعت کویر>> بدون نیاز به توقف | سرویس دوره ای - PM | برق | Pumps | Centrifugal-Pumps | پیمانکاری مفتاح صنعت کویر | 3 | Month | ساعت | False | دستگاه | 90 | Minute
PM.EL.6M.RUN.ECLG.LP01 | سرویس دوره ای نت برقی 6 ماهه تجهیزات (LP)- <مجری <تعمیرات الکتروموتور>> بدون نیاز به توقف | سرویس دوره ای - PM | برق | Pumps | Centrifugal-Pumps | تعمیرات الکتروموتور | 6 | Month | ساعت | False | دستگاه | 192 | Minute
PM.EL.6M.RUN.ECLG.LP02 | سرویس دوره ای نت برقی 6 ماهه تجهیزات (LP)- <مجری <پیمانکاری مفتاح صنعت کویر>> بدون نیاز به توقف | سرویس دوره ای - PM | برق | Pumps | Centrifugal-Pumps | پیمانکاری مفتاح صنعت کویر | 6 | Month | ساعت | False | دستگاه | 192 | Minute
PM.UT.1W.RUN.ECLG.LP01 | سرویس دوره ای نت تاسیساتی هفتگی تجهیزات (LP)- <مجری <تعمیرات تاسیسات نیمه صنعتی>> بدون نیاز به توقف | سرویس دوره ای - PM | تاسیسات/آبرسانی | Pumps | Centrifugal-Pumps | تعمیرات تاسیسات نیمه صنعتی | 1 | Week | ساعت | False | دستگاه | 90 | Minute
PM.UT.1Y.RUN.ECLG.LP01 | سرویس دوره ای نت تاسیساتی سالیانه تجهیزات (LP)- <مجری <تعمیرات تاسیسات نیمه صنعتی>> بدون نیاز به توقف | سرویس دوره ای - PM | تاسیسات/آبرسانی | Pumps | Centrifugal-Pumps | تعمیرات تاسیسات نیمه صنعتی | 1 | Year | ساعت | False | دستگاه | 360 | Minute
PM.UT.1Y.RUN.ECLG.LP02 | سرویس دوره ای نت تاسیساتی سالیانه تجهیزات (LP)- <مجری <پیمانکاری مفتاح صنعت کویر>> بدون نیاز به توقف | سرویس دوره ای - PM | تاسیسات/آبرسانی | Pumps | Centrifugal-Pumps | پیمانکاری مفتاح صنعت کویر | 1 | Year | ساعت | False | دستگاه | 360 | Minute
PM.UT.3M.RUN.ECLG.LP01 | سرویس دوره ای نت تاسیساتی 3 ماهه تجهیزات (LP)- <مجری <پیمانکاری مفتاح صنعت کویر>> بدون نیاز به توقف | سرویس دوره ای - PM | تاسیسات/آبرسانی | Pumps | Centrifugal-Pumps | پیمانکاری مفتاح صنعت کویر | 3 | Month | ساعت | False | دستگاه | 180 | Minute
PM.IN.1Y.RUN.ECLG.LPG01 | سرویس دوره ای نت ابزار دقیقی سالیانه تجهیزات (LPG)- <مجری <تعمیرات ابزاردقیق>> بدون نیاز به توقف | سرویس دوره ای - PM | ابزار دقیق | Pumps | Centrifugal-Pumps | تعمیرات ابزاردقیق | 1 | Year | ساعت | False | دستگاه | 300 | Minute
PM.IN.3M.RUN.ECLG.LPG01 | سرویس دوره ای نت ابزار دقیقی 3 ماهه تجهیزات (LPG)- <مجری <تعمیرات ابزاردقیق>> بدون نیاز به توقف | سرویس دوره ای - PM | ابزار دقیق | Pumps | Centrifugal-Pumps | تعمیرات ابزاردقیق | 3 | Month | ساعت | False | دستگاه | 60 | Minute
PM.IN.6M.RUN.ECLG.LPG01 | سرویس دوره ای نت ابزار دقیقی 6 ماهه تجهیزات (LPG)- <مجری <تعمیرات ابزاردقیق>> بدون نیاز به توقف | سرویس دوره ای - PM | ابزار دقیق | Pumps | Centrifugal-Pumps | تعمیرات ابزاردقیق | 6 | Month | ساعت | False | دستگاه | 840 | Minute
PM.EL.1Y.RUN.ECLG.LPG01 | سرویس دوره ای نت برقی سالیانه تجهیزات (LPG)- <مجری <تعمیرات الکتروموتور>> بدون نیاز به توقف | سرویس دوره ای - PM | برق | Pumps | Centrifugal-Pumps | تعمیرات الکتروموتور | 1 | Year | ساعت | False | دستگاه | 342 | Minute
PM.EL.1Y.RUN.ECLG.LPG02 | سرویس دوره ای نت برقی سالیانه تجهیزات (LPG)- <مجری <تعمیرات برق>> بدون نیاز به توقف | سرویس دوره ای - PM | برق | Pumps | Centrifugal-Pumps | تعمیرات برق | 1 | Year | ساعت | False | دستگاه | 342 | Minute
PM.EL.3M.RUN.ECLG.LPG01 | سرویس دوره ای نت برقی 3 ماهه تجهیزات (LPG)- <مجری <تعمیرات الکتروموتور>> بدون نیاز به توقف | سرویس دوره ای - PM | برق | Pumps | Centrifugal-Pumps | تعمیرات الکتروموتور | 3 | Month | ساعت | False | دستگاه | 222 | Minute
PM.EL.3M.RUN.ECLG.LPG02 | سرویس دوره ای نت برقی 3 ماهه تجهیزات (LPG)- <مجری <تعمیرات برق>> بدون نیاز به توقف | سرویس دوره ای - PM | برق | Pumps | Centrifugal-Pumps | تعمیرات برق | 3 | Month | ساعت | False | دستگاه | 222 | Minute
PM.EL.6M.RUN.ECLG.LPG01 | سرویس دوره ای نت برقی 6 ماهه تجهیزات (LPG)- <مجری <تعمیرات الکتروموتور>> بدون نیاز به توقف | سرویس دوره ای - PM | برق | Pumps | Centrifugal-Pumps | تعمیرات الکتروموتور | 6 | Month | ساعت | False | دستگاه | 1800 | Minute
PM.EL.6M.RUN.ECLG.LPG02 | سرویس دوره ای نت برقی 6 ماهه تجهیزات (LPG)- <مجری <تعمیرات برق>> بدون نیاز به توقف | سرویس دوره ای - PM | برق | Pumps | Centrifugal-Pumps | تعمیرات برق | 6 | Month | ساعت | False | دستگاه | 1800 | Minute
PM.EL.6M.STP.ECLG.LPG01 | سرویس دوره ای نت برقی 6 ماهه تجهیزات (LPG)- <مجری <تعمیرات الکتروموتور>> نیاز به توقف | سرویس دوره ای - PM | برق | Pumps | Centrifugal-Pumps | تعمیرات الکتروموتور | 6 | Month | ساعت | False | کارخانه | 1440 | Minute
PM.UT.1M.RUN.ECLG.LPG01 | سرویس دوره ای نت تاسیساتی ماهیانه تجهیزات (LPG)- <مجری <تعمیرات تاسیسات صنعتی>> بدون نیاز به توقف | سرویس دوره ای - PM | تاسیسات/آبرسانی | Pumps | Centrifugal-Pumps | تعمیرات تاسیسات صنعتی | 1 | Month | ساعت | False | دستگاه | 360 | Minute
PM.UT.2W.RUN.ECLG.LPG01 | سرویس دوره ای نت تاسیساتی 2 هفته یکبار تجهیزات (LPG)- <مجری <تعمیرات تاسیسات صنعتی>> بدون نیاز به توقف | سرویس دوره ای - PM | تاسیسات/آبرسانی | Pumps | Centrifugal-Pumps | تعمیرات تاسیسات صنعتی | 2 | Week | ساعت | False | دستگاه | 960 | Minute
PM.IN.1M.RUN.ECLG.MO01 | سرویس دوره ای نت ابزار دقیقی ماهیانه تجهیزات (MO)- <مجری <تعمیرات ابزاردقیق>> بدون نیاز به توقف | سرویس دوره ای - PM | ابزار دقیق | Pumps | Centrifugal-Pumps | تعمیرات ابزاردقیق | 1 | Month | ساعت | False | دستگاه | 60 | Minute
PM.IN.1Y.STP.ECLG.MO01 | سرویس دوره ای نت ابزار دقیقی سالیانه تجهیزات (MO)- <مجری <تعمیرات ابزاردقیق>> نیاز به توقف | سرویس دوره ای - PM | ابزار دقیق | Pumps | Centrifugal-Pumps | تعمیرات ابزاردقیق | 1 | Year | ساعت | False | کارخانه | 180 | Minute
PM.IN.6M.RUN.ECLG.MO01 | سرویس دوره ای نت ابزار دقیقی 6 ماهه تجهیزات (MO)- <مجری <تعمیرات ابزاردقیق>> بدون نیاز به توقف | سرویس دوره ای - PM | ابزار دقیق | Pumps | Centrifugal-Pumps | تعمیرات ابزاردقیق | 6 | Month | ساعت | False | دستگاه | 60 | Minute
PM.IN.6M.STP.ECLG.MO01 | سرویس دوره ای نت ابزار دقیقی 6 ماهه تجهیزات (MO)- <مجری <تعمیرات ابزاردقیق>> نیاز به توقف | سرویس دوره ای - PM | ابزار دقیق | Pumps | Centrifugal-Pumps | تعمیرات ابزاردقیق | 6 | Month | ساعت | False | کارخانه | 120 | Minute
PM.EL.1Y.STP.ECLG.MO01 | سرویس دوره ای نت برقی سالیانه تجهیزات (MO)- <مجری <تعمیرات برق>> نیاز به توقف | سرویس دوره ای - PM | برق | Pumps | Centrifugal-Pumps | تعمیرات برق | 1 | Year | ساعت | False | کارخانه | 252 | Minute
PM.EL.3M.RUN.ECLG.MO01 | سرویس دوره ای نت برقی 3 ماهه تجهیزات (MO)- <مجری <تعمیرات برق>> بدون نیاز به توقف | سرویس دوره ای - PM | برق | Pumps | Centrifugal-Pumps | تعمیرات برق | 3 | Month | ساعت | False | دستگاه | 120 | Minute
PM.EL.6M.RUN.ECLG.MO01 | سرویس دوره ای نت برقی 6 ماهه تجهیزات (MO)- <مجری <تعمیرات برق>> بدون نیاز به توقف | سرویس دوره ای - PM | برق | Pumps | Centrifugal-Pumps | تعمیرات برق | 6 | Month | ساعت | False | دستگاه | 288 | Minute
PM.UT.1M.RUN.ECLG.MO01 | سرویس دوره ای نت تاسیساتی ماهیانه تجهیزات (MO)- <مجری <تعمیرات تاسیسات صنعتی>> بدون نیاز به توقف | سرویس دوره ای - PM | تاسیسات/آبرسانی | Pumps | Centrifugal-Pumps | تعمیرات تاسیسات صنعتی | 1 | Month | ساعت | False | دستگاه | 1980 | Minute
PM.UT.1Y.RUN.ECLG.MO01 | سرویس دوره ای نت تاسیساتی سالیانه تجهیزات (MO)- <مجری <تعمیرات تاسیسات صنعتی>> بدون نیاز به توقف | سرویس دوره ای - PM | تاسیسات/آبرسانی | Pumps | Centrifugal-Pumps | تعمیرات تاسیسات صنعتی | 1 | Year | ساعت | False | دستگاه | 5400 | Minute
PM.UT.2M.RUN.ECLG.MO01 | سرویس دوره ای نت تاسیساتی 2 ماهه تجهیزات (MO)- <مجری <تعمیرات تاسیسات صنعتی>> بدون نیاز به توقف | سرویس دوره ای - PM | تاسیسات/آبرسانی | Pumps | Centrifugal-Pumps | تعمیرات تاسیسات صنعتی | 2 | Month | ساعت | False | دستگاه | 990 | Minute
PM.UT.3M.RUN.ECLG.MO01 | سرویس دوره ای نت تاسیساتی 3 ماهه تجهیزات (MO)- <مجری <تعمیرات تاسیسات صنعتی>> بدون نیاز به توقف | سرویس دوره ای - PM | تاسیسات/آبرسانی | Pumps | Centrifugal-Pumps | تعمیرات تاسیسات صنعتی | 3 | Month | ساعت | False | دستگاه | 3564 | Minute
PM.UT.6M.RUN.ECLG.MO01 | سرویس دوره ای نت تاسیساتی 6 ماهه تجهیزات (MO)- <مجری <تعمیرات تاسیسات صنعتی>> بدون نیاز به توقف | سرویس دوره ای - PM | تاسیسات/آبرسانی | Pumps | Centrifugal-Pumps | تعمیرات تاسیسات صنعتی | 6 | Month | ساعت | False | دستگاه | 2700 | Minute
PM.UT.1M.RUN.ECLG.PS01 | سرویس دوره ای نت تاسیساتی ماهیانه تجهیزات (PS)- <مجری <تعمیرات تاسیسات صنعتی>> بدون نیاز به توقف | سرویس دوره ای - PM | تاسیسات/آبرسانی | Pumps | Centrifugal-Pumps | تعمیرات تاسیسات صنعتی | 1 | Month | ساعت | False | دستگاه | 900 | Minute
PM.UT.1W.RUN.ECLG.PS01 | سرویس دوره ای نت تاسیساتی هفتگی تجهیزات (PS)- <مجری <تعمیرات تاسیسات صنعتی>> بدون نیاز به توقف | سرویس دوره ای - PM | تاسیسات/آبرسانی | Pumps | Centrifugal-Pumps | تعمیرات تاسیسات صنعتی | 1 | Week | ساعت | False | دستگاه | 288 | Minute
PM.UT.1Y.STP.ECLG.PS01 | سرویس دوره ای نت تاسیساتی سالیانه تجهیزات (PS)- <مجری <تعمیرات تاسیسات صنعتی>> نیاز به توقف | سرویس دوره ای - PM | تاسیسات/آبرسانی | Pumps | Centrifugal-Pumps | تعمیرات تاسیسات صنعتی | 1 | Year | ساعت | False | کارخانه | 2160 | Minute
PM.UT.2M.RUN.ECLG.PS01 | سرویس دوره ای نت تاسیساتی 2 ماهه تجهیزات (PS)- <مجری <تعمیرات تاسیسات صنعتی>> بدون نیاز به توقف | سرویس دوره ای - PM | تاسیسات/آبرسانی | Pumps | Centrifugal-Pumps | تعمیرات تاسیسات صنعتی | 2 | Month | ساعت | False | دستگاه | 2496 | Minute
PM.UT.2Y.STP.ECLG.PS01 | سرویس دوره ای نت تاسیساتی 2 سال یکبار تجهیزات (PS)- <مجری <تعمیرات تاسیسات صنعتی>> نیاز به توقف | سرویس دوره ای - PM | تاسیسات/آبرسانی | Pumps | Centrifugal-Pumps | تعمیرات تاسیسات صنعتی | 2 | Year | ساعت | False | کارخانه | 2160 | Minute
PM.UT.6M.STP.ECLG.PS01 | سرویس دوره ای نت تاسیساتی 6 ماهه تجهیزات (PS)- <مجری <تعمیرات تاسیسات صنعتی>> نیاز به توقف | سرویس دوره ای - PM | تاسیسات/آبرسانی | Pumps | Centrifugal-Pumps | تعمیرات تاسیسات صنعتی | 6 | Month | ساعت | False | کارخانه | 2160 | Minute
PM.IN.1M.RUN.ECLG.WP01 | سرویس دوره ای نت ابزار دقیقی ماهیانه تجهیزات (WP)- <مجری <تعمیرات ابزاردقیق>> بدون نیاز به توقف | سرویس دوره ای - PM | ابزار دقیق | Pumps | Centrifugal-Pumps | تعمیرات ابزاردقیق | 1 | Month | ساعت | False | دستگاه | 60 | Minute
PM.IN.1Y.RUN.ECLG.WP01 | سرویس دوره ای نت ابزار دقیقی سالیانه تجهیزات (WP)- <مجری <تعمیرات ابزاردقیق>> بدون نیاز به توقف | سرویس دوره ای - PM | ابزار دقیق | Pumps | Centrifugal-Pumps | تعمیرات ابزاردقیق | 1 | Year | ساعت | False | دستگاه | 60 | Minute
PM.IN.1Y.STP.ECLG.WP01 | سرویس دوره ای نت ابزار دقیقی سالیانه تجهیزات (WP)- <مجری <تعمیرات ابزاردقیق>> نیاز به توقف | سرویس دوره ای - PM | ابزار دقیق | Pumps | Centrifugal-Pumps | تعمیرات ابزاردقیق | 1 | Year | ساعت | False | کارخانه | 480 | Minute
PM.IN.3M.RUN.ECLG.WP01 | سرویس دوره ای نت ابزار دقیقی 3 ماهه تجهیزات (WP)- <مجری <تعمیرات ابزاردقیق>> بدون نیاز به توقف | سرویس دوره ای - PM | ابزار دقیق | Pumps | Centrifugal-Pumps | تعمیرات ابزاردقیق | 3 | Month | ساعت | False | دستگاه | 120 | Minute
PM.IN.6M.RUN.ECLG.WP01 | سرویس دوره ای نت ابزار دقیقی 6 ماهه تجهیزات (WP)- <مجری <تعمیرات ابزاردقیق>> بدون نیاز به توقف | سرویس دوره ای - PM | ابزار دقیق | Pumps | Centrifugal-Pumps | تعمیرات ابزاردقیق | 6 | Month | ساعت | False | دستگاه | 180 | Minute
PM.IN.6M.STP.ECLG.WP01 | سرویس دوره ای نت ابزار دقیقی 6 ماهه تجهیزات (WP)- <مجری <تعمیرات ابزاردقیق>> نیاز به توقف | سرویس دوره ای - PM | ابزار دقیق | Pumps | Centrifugal-Pumps | تعمیرات ابزاردقیق | 6 | Month | ساعت | False | کارخانه | 180 | Minute
PM.EL.1M.RUN.ECLG.WP01 | سرویس دوره ای نت برقی ماهیانه تجهیزات (WP)- <مجری <پیمانکاری مفتاح صنعت کویر>> بدون نیاز به توقف | سرویس دوره ای - PM | برق | Pumps | Centrifugal-Pumps | پیمانکاری مفتاح صنعت کویر | 1 | Month | ساعت | False | دستگاه | 60 | Minute
PM.EL.1Y.RUN.ECLG.WP01 | سرویس دوره ای نت برقی سالیانه تجهیزات (WP)- <مجری <تعمیرات برق>> بدون نیاز به توقف | سرویس دوره ای - PM | برق | Pumps | Centrifugal-Pumps | تعمیرات برق | 1 | Year | ساعت | False | دستگاه | 234 | Minute
PM.EL.1Y.RUN.ECLG.WP02 | سرویس دوره ای نت برقی سالیانه تجهیزات (WP)- <مجری <تعمیرات برق نیمه صنعتی>> بدون نیاز به توقف | سرویس دوره ای - PM | برق | Pumps | Centrifugal-Pumps | تعمیرات برق نیمه صنعتی | 1 | Year | ساعت | False | دستگاه | 234 | Minute
PM.EL.1Y.RUN.ECLG.WP03 | سرویس دوره ای نت برقی سالیانه تجهیزات (WP)- <مجری <پیمانکاری مفتاح صنعت کویر>> بدون نیاز به توقف | سرویس دوره ای - PM | برق | Pumps | Centrifugal-Pumps | پیمانکاری مفتاح صنعت کویر | 1 | Year | ساعت | False | دستگاه | 234 | Minute
PM.EL.1Y.STP.ECLG.WP01 | سرویس دوره ای نت برقی سالیانه تجهیزات (WP)- <مجری <تعمیرات برق>> نیاز به توقف | سرویس دوره ای - PM | برق | Pumps | Centrifugal-Pumps | تعمیرات برق | 1 | Year | ساعت | False | کارخانه | 702 | Minute
PM.EL.1Y.STP.ECLG.WP02 | سرویس دوره ای نت برقی سالیانه تجهیزات (WP)- <مجری <تعمیرات برق نیمه صنعتی>> نیاز به توقف | سرویس دوره ای - PM | برق | Pumps | Centrifugal-Pumps | تعمیرات برق نیمه صنعتی | 1 | Year | ساعت | False | کارخانه | 702 | Minute
PM.EL.3M.RUN.ECLG.WP01 | سرویس دوره ای نت برقی 3 ماهه تجهیزات (WP)- <مجری <تعمیرات برق>> بدون نیاز به توقف | سرویس دوره ای - PM | برق | Pumps | Centrifugal-Pumps | تعمیرات برق | 3 | Month | ساعت | False | دستگاه | 678 | Minute
PM.EL.3M.RUN.ECLG.WP02 | سرویس دوره ای نت برقی 3 ماهه تجهیزات (WP)- <مجری <تعمیرات برق نیمه صنعتی>> بدون نیاز به توقف | سرویس دوره ای - PM | برق | Pumps | Centrifugal-Pumps | تعمیرات برق نیمه صنعتی | 3 | Month | ساعت | False | دستگاه | 678 | Minute
PM.EL.3M.RUN.ECLG.WP03 | سرویس دوره ای نت برقی 3 ماهه تجهیزات (WP)- <مجری <پیمانکاری مفتاح صنعت کویر>> بدون نیاز به توقف | سرویس دوره ای - PM | برق | Pumps | Centrifugal-Pumps | پیمانکاری مفتاح صنعت کویر | 3 | Month | ساعت | False | دستگاه | 678 | Minute
PM.EL.6M.RUN.ECLG.WP01 | سرویس دوره ای نت برقی 6 ماهه تجهیزات (WP)- <مجری <تعمیرات برق>> بدون نیاز به توقف | سرویس دوره ای - PM | برق | Pumps | Centrifugal-Pumps | تعمیرات برق | 6 | Month | ساعت | False | دستگاه | 60 | Minute
PM.UT.1M.RUN.ECLG.WP01 | سرویس دوره ای نت تاسیساتی ماهیانه تجهیزات (WP)- <مجری <تعمیرات تاسیسات صنعتی>> بدون نیاز به توقف | سرویس دوره ای - PM | تاسیسات/آبرسانی | Pumps | Centrifugal-Pumps | تعمیرات تاسیسات صنعتی | 1 | Month | ساعت | False | دستگاه | 7716 | Minute
PM.UT.1M.RUN.ECLG.WP02 | سرویس دوره ای نت تاسیساتی ماهیانه تجهیزات (WP)- <مجری <تعمیرات تاسیسات نیمه صنعتی>> بدون نیاز به توقف | سرویس دوره ای - PM | تاسیسات/آبرسانی | Pumps | Centrifugal-Pumps | تعمیرات تاسیسات نیمه صنعتی | 1 | Month | ساعت | False | دستگاه | 7716 | Minute
PM.UT.1M.RUN.ECLG.WP03 | سرویس دوره ای نت تاسیساتی ماهیانه تجهیزات (WP)- <مجری <پیمانکاری مفتاح صنعت کویر>> بدون نیاز به توقف | سرویس دوره ای - PM | تاسیسات/آبرسانی | Pumps | Centrifugal-Pumps | پیمانکاری مفتاح صنعت کویر | 1 | Month | ساعت | False | دستگاه | 7716 | Minute
PM.UT.1M.STP.ECLG.WP01 | سرویس دوره ای نت تاسیساتی ماهیانه تجهیزات (WP)- <مجری <تعمیرات تاسیسات صنعتی>> نیاز به توقف | سرویس دوره ای - PM | تاسیسات/آبرسانی | Pumps | Centrifugal-Pumps | تعمیرات تاسیسات صنعتی | 1 | Month | ساعت | False | کارخانه | 720 | Minute
PM.UT.1W.RUN.ECLG.WP01 | سرویس دوره ای نت تاسیساتی هفتگی تجهیزات (WP)- <مجری <تعمیرات تاسیسات صنعتی>> بدون نیاز به توقف | سرویس دوره ای - PM | تاسیسات/آبرسانی | Pumps | Centrifugal-Pumps | تعمیرات تاسیسات صنعتی | 1 | Week | ساعت | False | دستگاه | 630 | Minute
PM.UT.1Y.RUN.ECLG.WP01 | سرویس دوره ای نت تاسیساتی سالیانه تجهیزات (WP)- <مجری <تعمیرات تاسیسات صنعتی>> بدون نیاز به توقف | سرویس دوره ای - PM | تاسیسات/آبرسانی | Pumps | Centrifugal-Pumps | تعمیرات تاسیسات صنعتی | 1 | Year | ساعت | False | دستگاه | 8100 | Minute
PM.UT.1Y.RUN.ECLG.WP02 | سرویس دوره ای نت تاسیساتی سالیانه تجهیزات (WP)- <مجری <تعمیرات تاسیسات نیمه صنعتی>> بدون نیاز به توقف | سرویس دوره ای - PM | تاسیسات/آبرسانی | Pumps | Centrifugal-Pumps | تعمیرات تاسیسات نیمه صنعتی | 1 | Year | ساعت | False | دستگاه | 8100 | Minute
PM.UT.1Y.RUN.ECLG.WP03 | سرویس دوره ای نت تاسیساتی سالیانه تجهیزات (WP)- <مجری <پیمانکاری مفتاح صنعت کویر>> بدون نیاز به توقف | سرویس دوره ای - PM | تاسیسات/آبرسانی | Pumps | Centrifugal-Pumps | پیمانکاری مفتاح صنعت کویر | 1 | Year | ساعت | False | دستگاه | 8100 | Minute
PM.UT.1Y.STP.ECLG.WP01 | سرویس دوره ای نت تاسیساتی سالیانه تجهیزات (WP)- <مجری <تعمیرات تاسیسات صنعتی>> نیاز به توقف | سرویس دوره ای - PM | تاسیسات/آبرسانی | Pumps | Centrifugal-Pumps | تعمیرات تاسیسات صنعتی | 1 | Year | ساعت | False | کارخانه | 2520 | Minute
PM.UT.2M.RUN.ECLG.WP01 | سرویس دوره ای نت تاسیساتی 2 ماهه تجهیزات (WP)- <مجری <تعمیرات تاسیسات صنعتی>> بدون نیاز به توقف | سرویس دوره ای - PM | تاسیسات/آبرسانی | Pumps | Centrifugal-Pumps | تعمیرات تاسیسات صنعتی | 2 | Month | ساعت | False | دستگاه | 990 | Minute
PM.UT.2W.RUN.ECLG.WP01 | سرویس دوره ای نت تاسیساتی 2 هفته یکبار تجهیزات (WP)- <مجری <تعمیرات تاسیسات صنعتی>> بدون نیاز به توقف | سرویس دوره ای - PM | تاسیسات/آبرسانی | Pumps | Centrifugal-Pumps | تعمیرات تاسیسات صنعتی | 2 | Week | ساعت | False | دستگاه | 1800 | Minute
PM.UT.2W.RUN.ECLG.WP02 | سرویس دوره ای نت تاسیساتی 2 هفته یکبار تجهیزات (WP)- <مجری <تعمیرات تاسیسات نیمه صنعتی>> بدون نیاز به توقف | سرویس دوره ای - PM | تاسیسات/آبرسانی | Pumps | Centrifugal-Pumps | تعمیرات تاسیسات نیمه صنعتی | 2 | Week | ساعت | False | دستگاه | 1800 | Minute
PM.UT.2W.RUN.ECLG.WP03 | سرویس دوره ای نت تاسیساتی 2 هفته یکبار تجهیزات (WP)- <مجری <پیمانکاری مفتاح صنعت کویر>> بدون نیاز به توقف | سرویس دوره ای - PM | تاسیسات/آبرسانی | Pumps | Centrifugal-Pumps | پیمانکاری مفتاح صنعت کویر | 2 | Week | ساعت | False | دستگاه | 1800 | Minute
PM.UT.2Y.RUN.ECLG.WP01 | سرویس دوره ای نت تاسیساتی 2 سال یکبار تجهیزات (WP)- <مجری <تعمیرات تاسیسات صنعتی>> بدون نیاز به توقف | سرویس دوره ای - PM | تاسیسات/آبرسانی | Pumps | Centrifugal-Pumps | تعمیرات تاسیسات صنعتی | 2 | Year | ساعت | False | دستگاه | 360 | Minute
PM.UT.3M.RUN.ECLG.WP01 | سرویس دوره ای نت تاسیساتی 3 ماهه تجهیزات (WP)- <مجری <تعمیرات تاسیسات صنعتی>> بدون نیاز به توقف | سرویس دوره ای - PM | تاسیسات/آبرسانی | Pumps | Centrifugal-Pumps | تعمیرات تاسیسات صنعتی | 3 | Month | ساعت | False | دستگاه | 180 | Minute
PM.UT.3M.STP.ECLG.WP01 | سرویس دوره ای نت تاسیساتی 3 ماهه تجهیزات (WP)- <مجری <تعمیرات تاسیسات صنعتی>> نیاز به توقف | سرویس دوره ای - PM | تاسیسات/آبرسانی | Pumps | Centrifugal-Pumps | تعمیرات تاسیسات صنعتی | 3 | Month | ساعت | False | کارخانه | 1800 | Minute
PM.UT.3Y.RUN.ECLG.WP01 | سرویس دوره ای نت تاسیساتی 3 سال یکبار تجهیزات (WP)- <مجری <تعمیرات تاسیسات صنعتی>> بدون نیاز به توقف | سرویس دوره ای - PM | تاسیسات/آبرسانی | Pumps | Centrifugal-Pumps | تعمیرات تاسیسات صنعتی | 3 | Year | ساعت | False | دستگاه | 1620 | Minute
PM.UT.6M.RUN.ECLG.WP01 | سرویس دوره ای نت تاسیساتی 6 ماهه تجهیزات (WP)- <مجری <تعمیرات تاسیسات صنعتی>> بدون نیاز به توقف | سرویس دوره ای - PM | تاسیسات/آبرسانی | Pumps | Centrifugal-Pumps | تعمیرات تاسیسات صنعتی | 6 | Month | ساعت | False | دستگاه | 7896 | Minute
PM.UT.6M.RUN.ECLG.WP02 | سرویس دوره ای نت تاسیساتی 6 ماهه تجهیزات (WP)- <مجری <تعمیرات تاسیسات نیمه صنعتی>> بدون نیاز به توقف | سرویس دوره ای - PM | تاسیسات/آبرسانی | Pumps | Centrifugal-Pumps | تعمیرات تاسیسات نیمه صنعتی | 6 | Month | ساعت | False | دستگاه | 7896 | Minute
PM.UT.6M.RUN.ECLG.WP03 | سرویس دوره ای نت تاسیساتی 6 ماهه تجهیزات (WP)- <مجری <پیمانکاری مفتاح صنعت کویر>> بدون نیاز به توقف | سرویس دوره ای - PM | تاسیسات/آبرسانی | Pumps | Centrifugal-Pumps | پیمانکاری مفتاح صنعت کویر | 6 | Month | ساعت | False | دستگاه | 7896 | Minute
PM.UT.6M.STP.ECLG.WP01 | سرویس دوره ای نت تاسیساتی 6 ماهه تجهیزات (WP)- <مجری <تعمیرات تاسیسات صنعتی>> نیاز به توقف | سرویس دوره ای - PM | تاسیسات/آبرسانی | Pumps | Centrifugal-Pumps | تعمیرات تاسیسات صنعتی | 6 | Month | ساعت | False | کارخانه | 720 | Minute
PM.TR.1M.RUN.ECLG.WP01 | سرویس دوره ای نت ترانسپورت ماهیانه تجهیزات (WP)- <مجری <ترانسپورت و ماشین آلات>> بدون نیاز به توقف | سرویس دوره ای - PM | ترانسپورت | Pumps | Centrifugal-Pumps | ترانسپورت و ماشین آلات | 1 | Month | ساعت | False | دستگاه | 180 | Minute
PM.TR.1Y.RUN.ECLG.WP01 | سرویس دوره ای نت ترانسپورت سالیانه تجهیزات (WP)- <مجری <ترانسپورت و ماشین آلات>> بدون نیاز به توقف | سرویس دوره ای - PM | ترانسپورت | Pumps | Centrifugal-Pumps | ترانسپورت و ماشین آلات | 1 | Year | ساعت | False | دستگاه | 720 | Minute
PM.TR.6M.RUN.ECLG.WP01 | سرویس دوره ای نت ترانسپورت 6 ماهه تجهیزات (WP)- <مجری <ترانسپورت و ماشین آلات>> بدون نیاز به توقف | سرویس دوره ای - PM | ترانسپورت | Pumps | Centrifugal-Pumps | ترانسپورت و ماشین آلات | 6 | Month | ساعت | False | دستگاه | 1170 | Minute
PM.ME.6M.RUN.CVCC.CC01 | سرویس دوره ای نت مکانیکی 6 ماهه تجهیزات (CC)- <مجری <تعمیرات مکانیک>> بدون نیاز به توقف | سرویس دوره ای - PM | مکانیک | Conveyors and Elevators | Chain Conveyors-Conveyors and Elevators | تعمیرات مکانیک | 6 | Month | ساعت | False | دستگاه | 438 | Minute
PM.ME.6M.STP.CVCC.CC01 | سرویس دوره ای نت مکانیکی 6 ماهه تجهیزات (CC)- <مجری <تعمیرات مکانیک>> نیاز به توقف | سرویس دوره ای - PM | مکانیک | Conveyors and Elevators | Chain Conveyors-Conveyors and Elevators | تعمیرات مکانیک | 6 | Month | ساعت | False | کارخانه | 300 | Minute
PM.HY.1M.RUN.CVCC.CC01 | سرویس دوره ای نت هیدرولیک ماهیانه تجهیزات (CC)- <مجری <تعمیرات روانکاری و هیدرولیک>> بدون نیاز به توقف | سرویس دوره ای - PM | هیدرولیک و روانکاری | Conveyors and Elevators | Chain Conveyors-Conveyors and Elevators | تعمیرات روانکاری و هیدرولیک | 1 | Month | ساعت | False | دستگاه | 120 | Minute
PM.HY.6M.RUN.CVCC.CC01 | سرویس دوره ای نت هیدرولیک 6 ماهه تجهیزات (CC)- <مجری <تعمیرات روانکاری و هیدرولیک>> بدون نیاز به توقف | سرویس دوره ای - PM | هیدرولیک و روانکاری | Conveyors and Elevators | Chain Conveyors-Conveyors and Elevators | تعمیرات روانکاری و هیدرولیک | 6 | Month | ساعت | False | دستگاه | 60 | Minute
PM.IN.1M.RUN.CVCC.TG01 | سرویس دوره ای نت ابزار دقیقی ماهیانه تجهیزات (TG)- <مجری <تعمیرات ابزاردقیق>> بدون نیاز به توقف | سرویس دوره ای - PM | ابزار دقیق | Conveyors and Elevators | Chain Conveyors-Conveyors and Elevators | تعمیرات ابزاردقیق | 1 | Month | ساعت | False | دستگاه | 116 | Minute
PM.IN.1Y.RUN.CVCC.TG01 | سرویس دوره ای نت ابزار دقیقی سالیانه تجهیزات (TG)- <مجری <تعمیرات ابزاردقیق>> بدون نیاز به توقف | سرویس دوره ای - PM | ابزار دقیق | Conveyors and Elevators | Chain Conveyors-Conveyors and Elevators | تعمیرات ابزاردقیق | 1 | Year | ساعت | False | دستگاه | 42 | Minute
PM.IN.1Y.STP.CVCC.TG01 | سرویس دوره ای نت ابزار دقیقی سالیانه تجهیزات (TG)- <مجری <تعمیرات ابزاردقیق>> نیاز به توقف | سرویس دوره ای - PM | ابزار دقیق | Conveyors and Elevators | Chain Conveyors-Conveyors and Elevators | تعمیرات ابزاردقیق | 1 | Year | ساعت | False | کارخانه | 1116 | Minute
PM.IN.3M.RUN.CVCC.TG01 | سرویس دوره ای نت ابزار دقیقی 3 ماهه تجهیزات (TG)- <مجری <تعمیرات ابزاردقیق>> بدون نیاز به توقف | سرویس دوره ای - PM | ابزار دقیق | Conveyors and Elevators | Chain Conveyors-Conveyors and Elevators | تعمیرات ابزاردقیق | 3 | Month | ساعت | False | دستگاه | 160 | Minute
PM.IN.3M.STP.CVCC.TG01 | سرویس دوره ای نت ابزار دقیقی 3 ماهه تجهیزات (TG)- <مجری <تعمیرات ابزاردقیق>> نیاز به توقف | سرویس دوره ای - PM | ابزار دقیق | Conveyors and Elevators | Chain Conveyors-Conveyors and Elevators | تعمیرات ابزاردقیق | 3 | Month | ساعت | False | کارخانه | 600 | Minute
PM.IN.6M.RUN.CVCC.TG01 | سرویس دوره ای نت ابزار دقیقی 6 ماهه تجهیزات (TG)- <مجری <تعمیرات ابزاردقیق>> بدون نیاز به توقف | سرویس دوره ای - PM | ابزار دقیق | Conveyors and Elevators | Chain Conveyors-Conveyors and Elevators | تعمیرات ابزاردقیق | 6 | Month | ساعت | False | دستگاه | 494 | Minute
PM.IN.6M.STP.CVCC.TG01 | سرویس دوره ای نت ابزار دقیقی 6 ماهه تجهیزات (TG)- <مجری <تعمیرات ابزاردقیق>> نیاز به توقف | سرویس دوره ای - PM | ابزار دقیق | Conveyors and Elevators | Chain Conveyors-Conveyors and Elevators | تعمیرات ابزاردقیق | 6 | Month | ساعت | False | کارخانه | 1028 | Minute
PM.EL.1M.RUN.CVCC.TG01 | سرویس دوره ای نت برقی ماهیانه تجهیزات (TG)- <مجری <تعمیرات برق>> بدون نیاز به توقف | سرویس دوره ای - PM | برق | Conveyors and Elevators | Chain Conveyors-Conveyors and Elevators | تعمیرات برق | 1 | Month | ساعت | False | دستگاه | 20 | Minute
PM.EL.1M.STP.CVCC.TG01 | سرویس دوره ای نت برقی ماهیانه تجهیزات (TG)- <مجری <تعمیرات برق>> نیاز به توقف | سرویس دوره ای - PM | برق | Conveyors and Elevators | Chain Conveyors-Conveyors and Elevators | تعمیرات برق | 1 | Month | ساعت | False | کارخانه | 120 | Minute
PM.EL.1Y.RUN.CVCC.TG01 | سرویس دوره ای نت برقی سالیانه تجهیزات (TG)- <مجری <تعمیرات برق>> بدون نیاز به توقف | سرویس دوره ای - PM | برق | Conveyors and Elevators | Chain Conveyors-Conveyors and Elevators | تعمیرات برق | 1 | Year | ساعت | False | دستگاه | 20 | Minute
PM.EL.1Y.STP.CVCC.TG01 | سرویس دوره ای نت برقی سالیانه تجهیزات (TG)- <مجری <تعمیرات برق>> نیاز به توقف | سرویس دوره ای - PM | برق | Conveyors and Elevators | Chain Conveyors-Conveyors and Elevators | تعمیرات برق | 1 | Year | ساعت | False | کارخانه | 282 | Minute
PM.EL.3M.RUN.CVCC.TG01 | سرویس دوره ای نت برقی 3 ماهه تجهیزات (TG)- <مجری <تعمیرات برق>> بدون نیاز به توقف | سرویس دوره ای - PM | برق | Conveyors and Elevators | Chain Conveyors-Conveyors and Elevators | تعمیرات برق | 3 | Month | ساعت | False | دستگاه | 80 | Minute
PM.EL.6M.RUN.CVCC.TG01 | سرویس دوره ای نت برقی 6 ماهه تجهیزات (TG)- <مجری <تعمیرات برق>> بدون نیاز به توقف | سرویس دوره ای - PM | برق | Conveyors and Elevators | Chain Conveyors-Conveyors and Elevators | تعمیرات برق | 6 | Month | ساعت | False | دستگاه | 18 | Minute
PM.EL.6M.STP.CVCC.TG01 | سرویس دوره ای نت برقی 6 ماهه تجهیزات (TG)- <مجری <تعمیرات برق>> نیاز به توقف | سرویس دوره ای - PM | برق | Conveyors and Elevators | Chain Conveyors-Conveyors and Elevators | تعمیرات برق | 6 | Month | ساعت | False | کارخانه | 120 | Minute
PM.ME.1Y.STP.CVCC.TG01 | سرویس دوره ای نت مکانیکی سالیانه تجهیزات (TG)- <مجری <تعمیرات مکانیک>> نیاز به توقف | سرویس دوره ای - PM | مکانیک | Conveyors and Elevators | Chain Conveyors-Conveyors and Elevators | تعمیرات مکانیک | 1 | Year | ساعت | False | کارخانه | 480 | Minute
PM.ME.2W.RUN.CVCC.TG01 | سرویس دوره ای نت مکانیکی 2 هفته یکبار تجهیزات (TG)- <مجری <تعمیرات مکانیک>> بدون نیاز به توقف | سرویس دوره ای - PM | مکانیک | Conveyors and Elevators | Chain Conveyors-Conveyors and Elevators | تعمیرات مکانیک | 2 | Week | ساعت | False | دستگاه | 240 | Minute
PM.ME.2Y.STP.CVCC.TG01 | سرویس دوره ای نت مکانیکی 2 سال یکبار تجهیزات (TG)- <مجری <تعمیرات مکانیک>> نیاز به توقف | سرویس دوره ای - PM | مکانیک | Conveyors and Elevators | Chain Conveyors-Conveyors and Elevators | تعمیرات مکانیک | 2 | Year | ساعت | False | کارخانه | 120 | Minute
PM.ME.6M.STP.CVCC.TG01 | سرویس دوره ای نت مکانیکی 6 ماهه تجهیزات (TG)- <مجری <تعمیرات مکانیک>> نیاز به توقف | سرویس دوره ای - PM | مکانیک | Conveyors and Elevators | Chain Conveyors-Conveyors and Elevators | تعمیرات مکانیک | 6 | Month | ساعت | False | کارخانه | 3644 | Minute
PM.ME.6M.STP.CVCC.TG02 | سرویس دوره ای نت مکانیکی 6 ماهه تجهیزات (TG)- <مجری <دفتر مهندسی و برنامه ریزی تعمیرات مکانیک>> نیاز به توقف | سرویس دوره ای - PM | مکانیک | Conveyors and Elevators | Chain Conveyors-Conveyors and Elevators | دفتر مهندسی و برنامه ریزی تعمیرات مکانیک | 6 | Month | ساعت | False | کارخانه | 3644 | Minute
PM.HY.1M.STP.CVCC.TG01 | سرویس دوره ای نت هیدرولیک ماهیانه تجهیزات (TG)- <مجری <تعمیرات روانکاری و هیدرولیک>> نیاز به توقف | سرویس دوره ای - PM | هیدرولیک و روانکاری | Conveyors and Elevators | Chain Conveyors-Conveyors and Elevators | تعمیرات روانکاری و هیدرولیک | 1 | Month | ساعت | False | کارخانه | 2160 | Minute
PM.HY.1W.RUN.CVCC.TG01 | سرویس دوره ای نت هیدرولیک هفتگی تجهیزات (TG)- <مجری <تعمیرات روانکاری و هیدرولیک>> بدون نیاز به توقف | سرویس دوره ای - PM | هیدرولیک و روانکاری | Conveyors and Elevators | Chain Conveyors-Conveyors and Elevators | تعمیرات روانکاری و هیدرولیک | 1 | Week | ساعت | False | دستگاه | 480 | Minute
PM.HY.3M.STP.CVCC.TG01 | سرویس دوره ای نت هیدرولیک 3 ماهه تجهیزات (TG)- <مجری <تعمیرات روانکاری و هیدرولیک>> نیاز به توقف | سرویس دوره ای - PM | هیدرولیک و روانکاری | Conveyors and Elevators | Chain Conveyors-Conveyors and Elevators | تعمیرات روانکاری و هیدرولیک | 3 | Month | ساعت | False | کارخانه | 120 | Minute
PM.UT.1M.RUN.BUCG.Change_House01 | سرویس دوره ای نت تاسیساتی ماهیانه تجهیزات (Change_House)- <مجری <تعمیرات تاسیسات نیمه صنعتی>> بدون نیاز به توقف | سرویس دوره ای - PM | تاسیسات/آبرسانی | Buldings | Change House-Buldings | تعمیرات تاسیسات نیمه صنعتی | 1 | Month | ساعت | False | دستگاه | 30 | Minute
PM.EL.1M.RUN.HEEC.EC01 | سرویس دوره ای نت برقی ماهیانه تجهیزات (EC)- <مجری <تعمیرات الکتروموتور>> بدون نیاز به توقف | سرویس دوره ای - PM | برق | Heat Exchangers | Cooling Tower-Heat Exchangers | تعمیرات الکتروموتور | 1 | Month | ساعت | False | دستگاه | 10 | Minute
PM.EL.1Y.STP.HEEC.EC01 | سرویس دوره ای نت برقی سالیانه تجهیزات (EC)- <مجری <تعمیرات الکتروموتور>> نیاز به توقف | سرویس دوره ای - PM | برق | Heat Exchangers | Cooling Tower-Heat Exchangers | تعمیرات الکتروموتور | 1 | Year | ساعت | False | کارخانه | 50 | Minute
PM.EL.1Y.STP.HEEC.EC02 | سرویس دوره ای نت برقی سالیانه تجهیزات (EC)- <مجری <تعمیرات برق نیمه صنعتی>> نیاز به توقف | سرویس دوره ای - PM | برق | Heat Exchangers | Cooling Tower-Heat Exchangers | تعمیرات برق نیمه صنعتی | 1 | Year | ساعت | False | کارخانه | 50 | Minute
PM.EL.6M.RUN.HEEC.EC01 | سرویس دوره ای نت برقی 6 ماهه تجهیزات (EC)- <مجری <تعمیرات الکتروموتور>> بدون نیاز به توقف | سرویس دوره ای - PM | برق | Heat Exchangers | Cooling Tower-Heat Exchangers | تعمیرات الکتروموتور | 6 | Month | ساعت | False | دستگاه | 33 | Minute
PM.EL.6M.RUN.HEEC.EC02 | سرویس دوره ای نت برقی 6 ماهه تجهیزات (EC)- <مجری <تعمیرات برق نیمه صنعتی>> بدون نیاز به توقف | سرویس دوره ای - PM | برق | Heat Exchangers | Cooling Tower-Heat Exchangers | تعمیرات برق نیمه صنعتی | 6 | Month | ساعت | False | دستگاه | 33 | Minute
PM.UT.1M.RUN.HEEC.EC01 | سرویس دوره ای نت تاسیساتی ماهیانه تجهیزات (EC)- <مجری <تعمیرات تاسیسات صنعتی>> بدون نیاز به توقف | سرویس دوره ای - PM | تاسیسات/آبرسانی | Heat Exchangers | Cooling Tower-Heat Exchangers | تعمیرات تاسیسات صنعتی | 1 | Month | ساعت | False | دستگاه | 370 | Minute
PM.UT.1W.RUN.HEEC.EC01 | سرویس دوره ای نت تاسیساتی هفتگی تجهیزات (EC)- <مجری <تعمیرات تاسیسات نیمه صنعتی>> بدون نیاز به توقف | سرویس دوره ای - PM | تاسیسات/آبرسانی | Heat Exchangers | Cooling Tower-Heat Exchangers | تعمیرات تاسیسات نیمه صنعتی | 1 | Week | ساعت | False | دستگاه | 60 | Minute
PM.UT.1Y.RUN.HEEC.EC01 | سرویس دوره ای نت تاسیساتی سالیانه تجهیزات (EC)- <مجری <تعمیرات تاسیسات صنعتی>> بدون نیاز به توقف | سرویس دوره ای - PM | تاسیسات/آبرسانی | Heat Exchangers | Cooling Tower-Heat Exchangers | تعمیرات تاسیسات صنعتی | 1 | Year | ساعت | False | دستگاه | 30 | Minute
PM.UT.1Y.STP.HEEC.EC01 | سرویس دوره ای نت تاسیساتی سالیانه تجهیزات (EC)- <مجری <تعمیرات تاسیسات صنعتی>> نیاز به توقف | سرویس دوره ای - PM | تاسیسات/آبرسانی | Heat Exchangers | Cooling Tower-Heat Exchangers | تعمیرات تاسیسات صنعتی | 1 | Year | ساعت | False | کارخانه | 30 | Minute
PM.UT.2W.RUN.HEEC.EC01 | سرویس دوره ای نت تاسیساتی 2 هفته یکبار تجهیزات (EC)- <مجری <تعمیرات تاسیسات نیمه صنعتی>> بدون نیاز به توقف | سرویس دوره ای - PM | تاسیسات/آبرسانی | Heat Exchangers | Cooling Tower-Heat Exchangers | تعمیرات تاسیسات نیمه صنعتی | 2 | Week | ساعت | False | دستگاه | 60 | Minute
PM.UT.2Y.RUN.HEEC.EC01 | سرویس دوره ای نت تاسیساتی 2 سال یکبار تجهیزات (EC)- <مجری <تعمیرات تاسیسات صنعتی>> بدون نیاز به توقف | سرویس دوره ای - PM | تاسیسات/آبرسانی | Heat Exchangers | Cooling Tower-Heat Exchangers | تعمیرات تاسیسات صنعتی | 2 | Year | ساعت | False | دستگاه | 240 | Minute
PM.UT.2Y.STP.HEEC.EC01 | سرویس دوره ای نت تاسیساتی 2 سال یکبار تجهیزات (EC)- <مجری <تعمیرات تاسیسات صنعتی>> نیاز به توقف | سرویس دوره ای - PM | تاسیسات/آبرسانی | Heat Exchangers | Cooling Tower-Heat Exchangers | تعمیرات تاسیسات صنعتی | 2 | Year | ساعت | False | کارخانه | 240 | Minute
PM.UT.3M.RUN.HEEC.EC01 | سرویس دوره ای نت تاسیساتی 3 ماهه تجهیزات (EC)- <مجری <تعمیرات تاسیسات صنعتی>> بدون نیاز به توقف | سرویس دوره ای - PM | تاسیسات/آبرسانی | Heat Exchangers | Cooling Tower-Heat Exchangers | تعمیرات تاسیسات صنعتی | 3 | Month | ساعت | False | دستگاه | 480 | Minute
PM.UT.6M.STP.HEEC.EC01 | سرویس دوره ای نت تاسیساتی 6 ماهه تجهیزات (EC)- <مجری <تعمیرات تاسیسات صنعتی>> نیاز به توقف | سرویس دوره ای - PM | تاسیسات/آبرسانی | Heat Exchangers | Cooling Tower-Heat Exchangers | تعمیرات تاسیسات صنعتی | 6 | Month | ساعت | False | کارخانه | 855 | Minute
PM.LB.1M.RUN.HEEC.EC01 | سرویس دوره ای نت آزمایشگاهی ماهیانه تجهیزات (EC)- <مجری <آزمایشگاه>> بدون نیاز به توقف | سرویس دوره ای - PM | کنترل فرآیند | Heat Exchangers | Cooling Tower-Heat Exchangers | آزمایشگاه | 1 | Month | ساعت | False | دستگاه | 30 | Minute
PM.IN.1M.RUN.FSCN.CN01 | سرویس دوره ای نت ابزار دقیقی ماهیانه تجهیزات (CN)- <مجری <تعمیرات ابزاردقیق>> بدون نیاز به توقف | سرویس دوره ای - PM | ابزار دقیق | Filters and Strainers | Cyclone-Filters and Strainers | تعمیرات ابزاردقیق | 1 | Month | ساعت | False | دستگاه | 40 | Minute
PM.IN.1Y.RUN.FSCN.CN01 | سرویس دوره ای نت ابزار دقیقی سالیانه تجهیزات (CN)- <مجری <تعمیرات ابزاردقیق>> بدون نیاز به توقف | سرویس دوره ای - PM | ابزار دقیق | Filters and Strainers | Cyclone-Filters and Strainers | تعمیرات ابزاردقیق | 1 | Year | ساعت | False | دستگاه | 20 | Minute
PM.IN.1Y.STP.FSCN.CN01 | سرویس دوره ای نت ابزار دقیقی سالیانه تجهیزات (CN)- <مجری <تعمیرات ابزاردقیق>> نیاز به توقف | سرویس دوره ای - PM | ابزار دقیق | Filters and Strainers | Cyclone-Filters and Strainers | تعمیرات ابزاردقیق | 1 | Year | ساعت | False | کارخانه | 80 | Minute
PM.IN.6M.RUN.FSCN.CN01 | سرویس دوره ای نت ابزار دقیقی 6 ماهه تجهیزات (CN)- <مجری <تعمیرات ابزاردقیق>> بدون نیاز به توقف | سرویس دوره ای - PM | ابزار دقیق | Filters and Strainers | Cyclone-Filters and Strainers | تعمیرات ابزاردقیق | 6 | Month | ساعت | False | دستگاه | 40 | Minute
PM.ME.1M.RUN.FSCN.CN01 | سرویس دوره ای نت مکانیکی ماهیانه تجهیزات (CN)- <مجری <تعمیرات مکانیک>> بدون نیاز به توقف | سرویس دوره ای - PM | مکانیک | Filters and Strainers | Cyclone-Filters and Strainers | تعمیرات مکانیک | 1 | Month | ساعت | False | دستگاه | 180 | Minute
PM.ME.1Y.RUN.FSCN.CN01 | سرویس دوره ای نت مکانیکی سالیانه تجهیزات (CN)- <مجری <تعمیرات مکانیک>> بدون نیاز به توقف | سرویس دوره ای - PM | مکانیک | Filters and Strainers | Cyclone-Filters and Strainers | تعمیرات مکانیک | 1 | Year | ساعت | False | دستگاه | 240 | Minute
PM.ME.6M.RUN.FSCN.CN01 | سرویس دوره ای نت مکانیکی 6 ماهه تجهیزات (CN)- <مجری <تعمیرات مکانیک>> بدون نیاز به توقف | سرویس دوره ای - PM | مکانیک | Filters and Strainers | Cyclone-Filters and Strainers | تعمیرات مکانیک | 6 | Month | ساعت | False | دستگاه | 150 | Minute
PM.ME.6M.STP.FSCN.CN01 | سرویس دوره ای نت مکانیکی 6 ماهه تجهیزات (CN)- <مجری <تعمیرات مکانیک>> نیاز به توقف | سرویس دوره ای - PM | مکانیک | Filters and Strainers | Cyclone-Filters and Strainers | تعمیرات مکانیک | 6 | Month | ساعت | False | کارخانه | 240 | Minute
PM.HY.1M.RUN.FSCN.CN01 | سرویس دوره ای نت هیدرولیک ماهیانه تجهیزات (CN)- <مجری <تعمیرات روانکاری و هیدرولیک>> بدون نیاز به توقف | سرویس دوره ای - PM | هیدرولیک و روانکاری | Filters and Strainers | Cyclone-Filters and Strainers | تعمیرات روانکاری و هیدرولیک | 1 | Month | ساعت | False | دستگاه | 30 | Minute
PM.IN.1M.RUN.FSCN.MC01 | سرویس دوره ای نت ابزار دقیقی ماهیانه تجهیزات (MC)- <مجری <تعمیرات ابزاردقیق>> بدون نیاز به توقف | سرویس دوره ای - PM | ابزار دقیق | Filters and Strainers | Cyclone-Filters and Strainers | تعمیرات ابزاردقیق | 1 | Month | ساعت | False | دستگاه | 40 | Minute
PM.IN.1Y.STP.FSCN.MC01 | سرویس دوره ای نت ابزار دقیقی سالیانه تجهیزات (MC)- <مجری <تعمیرات ابزاردقیق>> نیاز به توقف | سرویس دوره ای - PM | ابزار دقیق | Filters and Strainers | Cyclone-Filters and Strainers | تعمیرات ابزاردقیق | 1 | Year | ساعت | False | کارخانه | 150 | Minute
PM.IN.6M.RUN.FSCN.MC01 | سرویس دوره ای نت ابزار دقیقی 6 ماهه تجهیزات (MC)- <مجری <تعمیرات ابزاردقیق>> بدون نیاز به توقف | سرویس دوره ای - PM | ابزار دقیق | Filters and Strainers | Cyclone-Filters and Strainers | تعمیرات ابزاردقیق | 6 | Month | ساعت | False | دستگاه | 40 | Minute
PM.EL.1M.RUN.FSCN.MC01 | سرویس دوره ای نت برقی ماهیانه تجهیزات (MC)- <مجری <تعمیرات برق>> بدون نیاز به توقف | سرویس دوره ای - PM | برق | Filters and Strainers | Cyclone-Filters and Strainers | تعمیرات برق | 1 | Month | ساعت | False | دستگاه | 60 | Minute
PM.EL.1Y.STP.FSCN.MC01 | سرویس دوره ای نت برقی سالیانه تجهیزات (MC)- <مجری <تعمیرات برق>> نیاز به توقف | سرویس دوره ای - PM | برق | Filters and Strainers | Cyclone-Filters and Strainers | تعمیرات برق | 1 | Year | ساعت | False | کارخانه | 296 | Minute
PM.EL.3M.RUN.FSCN.MC01 | سرویس دوره ای نت برقی 3 ماهه تجهیزات (MC)- <مجری <تعمیرات برق>> بدون نیاز به توقف | سرویس دوره ای - PM | برق | Filters and Strainers | Cyclone-Filters and Strainers | تعمیرات برق | 3 | Month | ساعت | False | دستگاه | 160 | Minute
PM.EL.6M.RUN.FSCN.MC01 | سرویس دوره ای نت برقی 6 ماهه تجهیزات (MC)- <مجری <تعمیرات برق>> بدون نیاز به توقف | سرویس دوره ای - PM | برق | Filters and Strainers | Cyclone-Filters and Strainers | تعمیرات برق | 6 | Month | ساعت | False | دستگاه | 100 | Minute
PM.EL.6M.STP.FSCN.MC01 | سرویس دوره ای نت برقی 6 ماهه تجهیزات (MC)- <مجری <تعمیرات برق>> نیاز به توقف | سرویس دوره ای - PM | برق | Filters and Strainers | Cyclone-Filters and Strainers | تعمیرات برق | 6 | Month | ساعت | False | کارخانه | 90 | Minute
PM.ME.6M.STP.FSCN.MC01 | سرویس دوره ای نت مکانیکی 6 ماهه تجهیزات (MC)- <مجری <تعمیرات مکانیک>> نیاز به توقف | سرویس دوره ای - PM | مکانیک | Filters and Strainers | Cyclone-Filters and Strainers | تعمیرات مکانیک | 6 | Month | ساعت | False | کارخانه | 480 | Minute
PM.HY.1M.RUN.FSCN.MC01 | سرویس دوره ای نت هیدرولیک ماهیانه تجهیزات (MC)- <مجری <تعمیرات روانکاری و هیدرولیک>> بدون نیاز به توقف | سرویس دوره ای - PM | هیدرولیک و روانکاری | Filters and Strainers | Cyclone-Filters and Strainers | تعمیرات روانکاری و هیدرولیک | 1 | Month | ساعت | False | دستگاه | 3600 | Minute
PM.EL.1Y.STP.ECDG.Diesel_Generator1500_01 | سرویس دوره ای نت برقی سالیانه تجهیزات (Diesel_Generator1500_)- <مجری <تعمیرات الکتروموتور>> نیاز به توقف | سرویس دوره ای - PM | برق | Emergency | Diesel Generator-Emergency | تعمیرات الکتروموتور | 1 | Year | ساعت | False | کارخانه | 717 | Minute
PM.EL.1Y.STP.ECDG.Diesel_Generator1500_02 | سرویس دوره ای نت برقی سالیانه تجهیزات (Diesel_Generator1500_)- <مجری <تعمیرات برق>> نیاز به توقف | سرویس دوره ای - PM | برق | Emergency | Diesel Generator-Emergency | تعمیرات برق | 1 | Year | ساعت | False | کارخانه | 717 | Minute
PM.EL.3M.RUN.ECDG.Diesel_Generator1500_01 | سرویس دوره ای نت برقی 3 ماهه تجهیزات (Diesel_Generator1500_)- <مجری <تعمیرات الکتروموتور>> بدون نیاز به توقف | سرویس دوره ای - PM | برق | Emergency | Diesel Generator-Emergency | تعمیرات الکتروموتور | 3 | Month | ساعت | False | دستگاه | 834 | Minute
PM.EL.3M.RUN.ECDG.Diesel_Generator1500_02 | سرویس دوره ای نت برقی 3 ماهه تجهیزات (Diesel_Generator1500_)- <مجری <تعمیرات برق>> بدون نیاز به توقف | سرویس دوره ای - PM | برق | Emergency | Diesel Generator-Emergency | تعمیرات برق | 3 | Month | ساعت | False | دستگاه | 834 | Minute
PM.EL.3M.STP.ECDG.Diesel_Generator1500_01 | سرویس دوره ای نت برقی 3 ماهه تجهیزات (Diesel_Generator1500_)- <مجری <تعمیرات الکتروموتور>> نیاز به توقف | سرویس دوره ای - PM | برق | Emergency | Diesel Generator-Emergency | تعمیرات الکتروموتور | 3 | Month | ساعت | False | کارخانه | 30 | Minute
PM.EL.5Y.STP.ECDG.Diesel_Generator1500_01 | سرویس دوره ای نت برقی 5 سال یکبار تجهیزات (Diesel_Generator1500_)- <مجری <تعمیرات الکتروموتور>> نیاز به توقف | سرویس دوره ای - PM | برق | Emergency | Diesel Generator-Emergency | تعمیرات الکتروموتور | 5 | Year | ساعت | False | کارخانه | 600 | Minute
PM.TR.1Y.RUN.ECDG.Diesel_Generator1500_01 | سرویس دوره ای نت ترانسپورت سالیانه تجهیزات (Diesel_Generator1500_)- <مجری <ترانسپورت و ماشین آلات>> بدون نیاز به توقف | سرویس دوره ای - PM | ترانسپورت | Emergency | Diesel Generator-Emergency | ترانسپورت و ماشین آلات | 1 | Year | ساعت | False | دستگاه | 3960 | Minute
PM.TR.3M.RUN.ECDG.Diesel_Generator1500_01 | سرویس دوره ای نت ترانسپورت 3 ماهه تجهیزات (Diesel_Generator1500_)- <مجری <ترانسپورت و ماشین آلات>> بدون نیاز به توقف | سرویس دوره ای - PM | ترانسپورت | Emergency | Diesel Generator-Emergency | ترانسپورت و ماشین آلات | 3 | Month | ساعت | False | دستگاه | 1620 | Minute
PM.HY.6M.RUN.ECDG.Diesel_Generator1500_01 | سرویس دوره ای نت هیدرولیک 6 ماهه تجهیزات (Diesel_Generator1500_)- <مجری <تعمیرات روانکاری و هیدرولیک>> بدون نیاز به توقف | سرویس دوره ای - PM | هیدرولیک و روانکاری | Emergency | Diesel Generator-Emergency | تعمیرات روانکاری و هیدرولیک | 6 | Month | ساعت | False | دستگاه | 90 | Minute
PM.IN.1M.RUN.HBDF.BU01 | سرویس دوره ای نت ابزار دقیقی ماهیانه تجهیزات (BU)- <مجری <تعمیرات ابزاردقیق>> بدون نیاز به توقف | سرویس دوره ای - PM | ابزار دقیق | Heaters and Boilers | Direct Fired Heater-Heaters and Boilers | تعمیرات ابزاردقیق | 1 | Month | ساعت | False | دستگاه | 36 | Minute
PM.IN.1Y.RUN.HBDF.BU01 | سرویس دوره ای نت ابزار دقیقی سالیانه تجهیزات (BU)- <مجری <تعمیرات ابزاردقیق>> بدون نیاز به توقف | سرویس دوره ای - PM | ابزار دقیق | Heaters and Boilers | Direct Fired Heater-Heaters and Boilers | تعمیرات ابزاردقیق | 1 | Year | ساعت | False | دستگاه | 114 | Minute
PM.IN.1Y.STP.HBDF.BU01 | سرویس دوره ای نت ابزار دقیقی سالیانه تجهیزات (BU)- <مجری <تعمیرات ابزاردقیق>> نیاز به توقف | سرویس دوره ای - PM | ابزار دقیق | Heaters and Boilers | Direct Fired Heater-Heaters and Boilers | تعمیرات ابزاردقیق | 1 | Year | ساعت | False | کارخانه | 156 | Minute
PM.IN.2Y.STP.HBDF.BU01 | سرویس دوره ای نت ابزار دقیقی 2 سال یکبار تجهیزات (BU)- <مجری <تعمیرات ابزاردقیق>> نیاز به توقف | سرویس دوره ای - PM | ابزار دقیق | Heaters and Boilers | Direct Fired Heater-Heaters and Boilers | تعمیرات ابزاردقیق | 2 | Year | ساعت | False | کارخانه | 180 | Minute
PM.IN.3M.RUN.HBDF.BU01 | سرویس دوره ای نت ابزار دقیقی 3 ماهه تجهیزات (BU)- <مجری <تعمیرات ابزاردقیق>> بدون نیاز به توقف | سرویس دوره ای - PM | ابزار دقیق | Heaters and Boilers | Direct Fired Heater-Heaters and Boilers | تعمیرات ابزاردقیق | 3 | Month | ساعت | False | دستگاه | 141 | Minute
PM.IN.6M.RUN.HBDF.BU01 | سرویس دوره ای نت ابزار دقیقی 6 ماهه تجهیزات (BU)- <مجری <تعمیرات ابزاردقیق>> بدون نیاز به توقف | سرویس دوره ای - PM | ابزار دقیق | Heaters and Boilers | Direct Fired Heater-Heaters and Boilers | تعمیرات ابزاردقیق | 6 | Month | ساعت | False | دستگاه | 132 | Minute
PM.IN.6M.STP.HBDF.BU01 | سرویس دوره ای نت ابزار دقیقی 6 ماهه تجهیزات (BU)- <مجری <تعمیرات ابزاردقیق>> نیاز به توقف | سرویس دوره ای - PM | ابزار دقیق | Heaters and Boilers | Direct Fired Heater-Heaters and Boilers | تعمیرات ابزاردقیق | 6 | Month | ساعت | False | کارخانه | 123 | Minute
PM.EL.1M.RUN.HBDF.BU01 | سرویس دوره ای نت برقی ماهیانه تجهیزات (BU)- <مجری <تعمیرات برق>> بدون نیاز به توقف | سرویس دوره ای - PM | برق | Heaters and Boilers | Direct Fired Heater-Heaters and Boilers | تعمیرات برق | 1 | Month | ساعت | False | دستگاه | 156 | Minute
PM.EL.1M.RUN.HBDF.BU02 | سرویس دوره ای نت برقی ماهیانه تجهیزات (BU)- <مجری <پیمانکاری مفتاح صنعت کویر>> بدون نیاز به توقف | سرویس دوره ای - PM | برق | Heaters and Boilers | Direct Fired Heater-Heaters and Boilers | پیمانکاری مفتاح صنعت کویر | 1 | Month | ساعت | False | دستگاه | 156 | Minute
PM.EL.1M.STP.HBDF.BU01 | سرویس دوره ای نت برقی ماهیانه تجهیزات (BU)- <مجری <تعمیرات برق>> نیاز به توقف | سرویس دوره ای - PM | برق | Heaters and Boilers | Direct Fired Heater-Heaters and Boilers | تعمیرات برق | 1 | Month | ساعت | False | کارخانه | 39 | Minute
PM.EL.1Y.RUN.HBDF.BU01 | سرویس دوره ای نت برقی سالیانه تجهیزات (BU)- <مجری <تعمیرات برق>> بدون نیاز به توقف | سرویس دوره ای - PM | برق | Heaters and Boilers | Direct Fired Heater-Heaters and Boilers | تعمیرات برق | 1 | Year | ساعت | False | دستگاه | 201 | Minute
PM.EL.1Y.RUN.HBDF.BU02 | سرویس دوره ای نت برقی سالیانه تجهیزات (BU)- <مجری <تعمیرات برق نیمه صنعتی>> بدون نیاز به توقف | سرویس دوره ای - PM | برق | Heaters and Boilers | Direct Fired Heater-Heaters and Boilers | تعمیرات برق نیمه صنعتی | 1 | Year | ساعت | False | دستگاه | 201 | Minute
PM.EL.1Y.RUN.HBDF.BU03 | سرویس دوره ای نت برقی سالیانه تجهیزات (BU)- <مجری <پیمانکاری مفتاح صنعت کویر>> بدون نیاز به توقف | سرویس دوره ای - PM | برق | Heaters and Boilers | Direct Fired Heater-Heaters and Boilers | پیمانکاری مفتاح صنعت کویر | 1 | Year | ساعت | False | دستگاه | 201 | Minute
PM.EL.1Y.STP.HBDF.BU01 | سرویس دوره ای نت برقی سالیانه تجهیزات (BU)- <مجری <تعمیرات الکتروموتور>> نیاز به توقف | سرویس دوره ای - PM | برق | Heaters and Boilers | Direct Fired Heater-Heaters and Boilers | تعمیرات الکتروموتور | 1 | Year | ساعت | False | کارخانه | 1011 | Minute
PM.EL.1Y.STP.HBDF.BU02 | سرویس دوره ای نت برقی سالیانه تجهیزات (BU)- <مجری <تعمیرات برق>> نیاز به توقف | سرویس دوره ای - PM | برق | Heaters and Boilers | Direct Fired Heater-Heaters and Boilers | تعمیرات برق | 1 | Year | ساعت | False | کارخانه | 1011 | Minute
PM.EL.1Y.STP.HBDF.BU03 | سرویس دوره ای نت برقی سالیانه تجهیزات (BU)- <مجری <تعمیرات برق نیمه صنعتی>> نیاز به توقف | سرویس دوره ای - PM | برق | Heaters and Boilers | Direct Fired Heater-Heaters and Boilers | تعمیرات برق نیمه صنعتی | 1 | Year | ساعت | False | کارخانه | 1011 | Minute
PM.EL.3M.RUN.HBDF.BU01 | سرویس دوره ای نت برقی 3 ماهه تجهیزات (BU)- <مجری <تعمیرات برق>> بدون نیاز به توقف | سرویس دوره ای - PM | برق | Heaters and Boilers | Direct Fired Heater-Heaters and Boilers | تعمیرات برق | 3 | Month | ساعت | False | دستگاه | 288 | Minute
PM.EL.3M.RUN.HBDF.BU02 | سرویس دوره ای نت برقی 3 ماهه تجهیزات (BU)- <مجری <تعمیرات برق نیمه صنعتی>> بدون نیاز به توقف | سرویس دوره ای - PM | برق | Heaters and Boilers | Direct Fired Heater-Heaters and Boilers | تعمیرات برق نیمه صنعتی | 3 | Month | ساعت | False | دستگاه | 288 | Minute
PM.EL.3M.RUN.HBDF.BU03 | سرویس دوره ای نت برقی 3 ماهه تجهیزات (BU)- <مجری <پیمانکاری مفتاح صنعت کویر>> بدون نیاز به توقف | سرویس دوره ای - PM | برق | Heaters and Boilers | Direct Fired Heater-Heaters and Boilers | پیمانکاری مفتاح صنعت کویر | 3 | Month | ساعت | False | دستگاه | 288 | Minute
PM.EL.3M.STP.HBDF.BU01 | سرویس دوره ای نت برقی 3 ماهه تجهیزات (BU)- <مجری <تعمیرات برق>> نیاز به توقف | سرویس دوره ای - PM | برق | Heaters and Boilers | Direct Fired Heater-Heaters and Boilers | تعمیرات برق | 3 | Month | ساعت | False | کارخانه | 183 | Minute
PM.EL.3M.STP.HBDF.BU02 | سرویس دوره ای نت برقی 3 ماهه تجهیزات (BU)- <مجری <تعمیرات برق نیمه صنعتی>> نیاز به توقف | سرویس دوره ای - PM | برق | Heaters and Boilers | Direct Fired Heater-Heaters and Boilers | تعمیرات برق نیمه صنعتی | 3 | Month | ساعت | False | کارخانه | 183 | Minute
PM.EL.6M.RUN.HBDF.BU01 | سرویس دوره ای نت برقی 6 ماهه تجهیزات (BU)- <مجری <تعمیرات برق>> بدون نیاز به توقف | سرویس دوره ای - PM | برق | Heaters and Boilers | Direct Fired Heater-Heaters and Boilers | تعمیرات برق | 6 | Month | ساعت | False | دستگاه | 36 | Minute
PM.EL.6M.STP.HBDF.BU01 | سرویس دوره ای نت برقی 6 ماهه تجهیزات (BU)- <مجری <تعمیرات برق>> نیاز به توقف | سرویس دوره ای - PM | برق | Heaters and Boilers | Direct Fired Heater-Heaters and Boilers | تعمیرات برق | 6 | Month | ساعت | False | کارخانه | 405 | Minute
PM.UT.1M.RUN.HBDF.BU01 | سرویس دوره ای نت تاسیساتی ماهیانه تجهیزات (BU)- <مجری <تعمیرات تاسیسات صنعتی>> بدون نیاز به توقف | سرویس دوره ای - PM | تاسیسات/آبرسانی | Heaters and Boilers | Direct Fired Heater-Heaters and Boilers | تعمیرات تاسیسات صنعتی | 1 | Month | ساعت | False | دستگاه | 210 | Minute
PM.UT.3M.RUN.HBDF.BU01 | سرویس دوره ای نت تاسیساتی 3 ماهه تجهیزات (BU)- <مجری <تعمیرات تاسیسات نیمه صنعتی>> بدون نیاز به توقف | سرویس دوره ای - PM | تاسیسات/آبرسانی | Heaters and Boilers | Direct Fired Heater-Heaters and Boilers | تعمیرات تاسیسات نیمه صنعتی | 3 | Month | ساعت | False | دستگاه | 360 | Minute
PM.UT.6M.RUN.HBDF.BU01 | سرویس دوره ای نت تاسیساتی 6 ماهه تجهیزات (BU)- <مجری <تعمیرات تاسیسات صنعتی>> بدون نیاز به توقف | سرویس دوره ای - PM | تاسیسات/آبرسانی | Heaters and Boilers | Direct Fired Heater-Heaters and Boilers | تعمیرات تاسیسات صنعتی | 6 | Month | ساعت | False | دستگاه | 900 | Minute
PM.UT.6M.STP.HBDF.BU01 | سرویس دوره ای نت تاسیساتی 6 ماهه تجهیزات (BU)- <مجری <تعمیرات تاسیسات صنعتی>> نیاز به توقف | سرویس دوره ای - PM | تاسیسات/آبرسانی | Heaters and Boilers | Direct Fired Heater-Heaters and Boilers | تعمیرات تاسیسات صنعتی | 6 | Month | ساعت | False | کارخانه | 1260 | Minute
PM.HY.1M.RUN.HBDF.BU01 | سرویس دوره ای نت هیدرولیک ماهیانه تجهیزات (BU)- <مجری <تعمیرات روانکاری و هیدرولیک>> بدون نیاز به توقف | سرویس دوره ای - PM | هیدرولیک و روانکاری | Heaters and Boilers | Direct Fired Heater-Heaters and Boilers | تعمیرات روانکاری و هیدرولیک | 1 | Month | ساعت | False | دستگاه | 60 | Minute
PM.IN.1M.RUN.HBDF.FR01 | سرویس دوره ای نت ابزار دقیقی ماهیانه تجهیزات (FR)- <مجری <تعمیرات ابزاردقیق>> بدون نیاز به توقف | سرویس دوره ای - PM | ابزار دقیق | Heaters and Boilers | Direct Fired Heater-Heaters and Boilers | تعمیرات ابزاردقیق | 1 | Month | ساعت | False | دستگاه | 36 | Minute
PM.IN.1Y.RUN.HBDF.FR01 | سرویس دوره ای نت ابزار دقیقی سالیانه تجهیزات (FR)- <مجری <تعمیرات ابزاردقیق>> بدون نیاز به توقف | سرویس دوره ای - PM | ابزار دقیق | Heaters and Boilers | Direct Fired Heater-Heaters and Boilers | تعمیرات ابزاردقیق | 1 | Year | ساعت | False | دستگاه | 24 | Minute
PM.IN.1Y.STP.HBDF.FR01 | سرویس دوره ای نت ابزار دقیقی سالیانه تجهیزات (FR)- <مجری <تعمیرات ابزاردقیق>> نیاز به توقف | سرویس دوره ای - PM | ابزار دقیق | Heaters and Boilers | Direct Fired Heater-Heaters and Boilers | تعمیرات ابزاردقیق | 1 | Year | ساعت | False | کارخانه | 129 | Minute
PM.IN.2Y.STP.HBDF.FR01 | سرویس دوره ای نت ابزار دقیقی 2 سال یکبار تجهیزات (FR)- <مجری <تعمیرات ابزاردقیق>> نیاز به توقف | سرویس دوره ای - PM | ابزار دقیق | Heaters and Boilers | Direct Fired Heater-Heaters and Boilers | تعمیرات ابزاردقیق | 2 | Year | ساعت | False | کارخانه | 180 | Minute
PM.IN.3M.STP.HBDF.FR01 | سرویس دوره ای نت ابزار دقیقی 3 ماهه تجهیزات (FR)- <مجری <تعمیرات ابزاردقیق>> نیاز به توقف | سرویس دوره ای - PM | ابزار دقیق | Heaters and Boilers | Direct Fired Heater-Heaters and Boilers | تعمیرات ابزاردقیق | 3 | Month | ساعت | False | کارخانه | 90 | Minute
PM.IN.6M.RUN.HBDF.FR01 | سرویس دوره ای نت ابزار دقیقی 6 ماهه تجهیزات (FR)- <مجری <تعمیرات ابزاردقیق>> بدون نیاز به توقف | سرویس دوره ای - PM | ابزار دقیق | Heaters and Boilers | Direct Fired Heater-Heaters and Boilers | تعمیرات ابزاردقیق | 6 | Month | ساعت | False | دستگاه | 93 | Minute
PM.IN.6M.STP.HBDF.FR01 | سرویس دوره ای نت ابزار دقیقی 6 ماهه تجهیزات (FR)- <مجری <تعمیرات ابزاردقیق>> نیاز به توقف | سرویس دوره ای - PM | ابزار دقیق | Heaters and Boilers | Direct Fired Heater-Heaters and Boilers | تعمیرات ابزاردقیق | 6 | Month | ساعت | False | کارخانه | 102 | Minute
PM.EL.1M.RUN.HBDF.FR01 | سرویس دوره ای نت برقی ماهیانه تجهیزات (FR)- <مجری <تعمیرات برق>> بدون نیاز به توقف | سرویس دوره ای - PM | برق | Heaters and Boilers | Direct Fired Heater-Heaters and Boilers | تعمیرات برق | 1 | Month | ساعت | False | دستگاه | 87 | Minute
PM.EL.1Y.RUN.HBDF.FR01 | سرویس دوره ای نت برقی سالیانه تجهیزات (FR)- <مجری <تعمیرات برق>> بدون نیاز به توقف | سرویس دوره ای - PM | برق | Heaters and Boilers | Direct Fired Heater-Heaters and Boilers | تعمیرات برق | 1 | Year | ساعت | False | دستگاه | 33 | Minute
PM.EL.1Y.STP.HBDF.FR01 | سرویس دوره ای نت برقی سالیانه تجهیزات (FR)- <مجری <تعمیرات برق>> نیاز به توقف | سرویس دوره ای - PM | برق | Heaters and Boilers | Direct Fired Heater-Heaters and Boilers | تعمیرات برق | 1 | Year | ساعت | False | کارخانه | 333 | Minute
PM.EL.6M.RUN.HBDF.FR01 | سرویس دوره ای نت برقی 6 ماهه تجهیزات (FR)- <مجری <تعمیرات برق>> بدون نیاز به توقف | سرویس دوره ای - PM | برق | Heaters and Boilers | Direct Fired Heater-Heaters and Boilers | تعمیرات برق | 6 | Month | ساعت | False | دستگاه | 78 | Minute
PM.EL.6M.STP.HBDF.FR01 | سرویس دوره ای نت برقی 6 ماهه تجهیزات (FR)- <مجری <تعمیرات برق>> نیاز به توقف | سرویس دوره ای - PM | برق | Heaters and Boilers | Direct Fired Heater-Heaters and Boilers | تعمیرات برق | 6 | Month | ساعت | False | کارخانه | 270 | Minute
PM.UT.1M.RUN.HBDF.FR01 | سرویس دوره ای نت تاسیساتی ماهیانه تجهیزات (FR)- <مجری <تعمیرات تاسیسات صنعتی>> بدون نیاز به توقف | سرویس دوره ای - PM | تاسیسات/آبرسانی | Heaters and Boilers | Direct Fired Heater-Heaters and Boilers | تعمیرات تاسیسات صنعتی | 1 | Month | ساعت | False | دستگاه | 30 | Minute
PM.UT.1M.STP.HBDF.FR01 | سرویس دوره ای نت تاسیساتی ماهیانه تجهیزات (FR)- <مجری <تعمیرات تاسیسات صنعتی>> نیاز به توقف | سرویس دوره ای - PM | تاسیسات/آبرسانی | Heaters and Boilers | Direct Fired Heater-Heaters and Boilers | تعمیرات تاسیسات صنعتی | 1 | Month | ساعت | False | کارخانه | 180 | Minute
PM.UT.1Y.STP.HBDF.FR01 | سرویس دوره ای نت تاسیساتی سالیانه تجهیزات (FR)- <مجری <تعمیرات تاسیسات صنعتی>> نیاز به توقف | سرویس دوره ای - PM | تاسیسات/آبرسانی | Heaters and Boilers | Direct Fired Heater-Heaters and Boilers | تعمیرات تاسیسات صنعتی | 1 | Year | ساعت | False | کارخانه | 450 | Minute
PM.UT.6M.RUN.HBDF.FR01 | سرویس دوره ای نت تاسیساتی 6 ماهه تجهیزات (FR)- <مجری <تعمیرات تاسیسات صنعتی>> بدون نیاز به توقف | سرویس دوره ای - PM | تاسیسات/آبرسانی | Heaters and Boilers | Direct Fired Heater-Heaters and Boilers | تعمیرات تاسیسات صنعتی | 6 | Month | ساعت | False | دستگاه | 30 | Minute
PM.UT.6M.STP.HBDF.FR01 | سرویس دوره ای نت تاسیساتی 6 ماهه تجهیزات (FR)- <مجری <تعمیرات تاسیسات صنعتی>> نیاز به توقف | سرویس دوره ای - PM | تاسیسات/آبرسانی | Heaters and Boilers | Direct Fired Heater-Heaters and Boilers | تعمیرات تاسیسات صنعتی | 6 | Month | ساعت | False | کارخانه | 180 | Minute
PM.IN.1M.RUN.HBDF.KL01 | سرویس دوره ای نت ابزار دقیقی ماهیانه تجهیزات (KL)- <مجری <تعمیرات ابزاردقیق>> بدون نیاز به توقف | سرویس دوره ای - PM | ابزار دقیق | Heaters and Boilers | Direct Fired Heater-Heaters and Boilers | تعمیرات ابزاردقیق | 1 | Month | ساعت | False | دستگاه | 429 | Minute
PM.IN.1Y.RUN.HBDF.KL01 | سرویس دوره ای نت ابزار دقیقی سالیانه تجهیزات (KL)- <مجری <تعمیرات ابزاردقیق>> بدون نیاز به توقف | سرویس دوره ای - PM | ابزار دقیق | Heaters and Boilers | Direct Fired Heater-Heaters and Boilers | تعمیرات ابزاردقیق | 1 | Year | ساعت | False | دستگاه | 87 | Minute
PM.IN.1Y.STP.HBDF.KL01 | سرویس دوره ای نت ابزار دقیقی سالیانه تجهیزات (KL)- <مجری <تعمیرات ابزاردقیق>> نیاز به توقف | سرویس دوره ای - PM | ابزار دقیق | Heaters and Boilers | Direct Fired Heater-Heaters and Boilers | تعمیرات ابزاردقیق | 1 | Year | ساعت | False | کارخانه | 2484 | Minute
PM.IN.3M.RUN.HBDF.KL01 | سرویس دوره ای نت ابزار دقیقی 3 ماهه تجهیزات (KL)- <مجری <تعمیرات ابزاردقیق>> بدون نیاز به توقف | سرویس دوره ای - PM | ابزار دقیق | Heaters and Boilers | Direct Fired Heater-Heaters and Boilers | تعمیرات ابزاردقیق | 3 | Month | ساعت | False | دستگاه | 390 | Minute
PM.IN.6M.RUN.HBDF.KL01 | سرویس دوره ای نت ابزار دقیقی 6 ماهه تجهیزات (KL)- <مجری <تعمیرات ابزاردقیق>> بدون نیاز به توقف | سرویس دوره ای - PM | ابزار دقیق | Heaters and Boilers | Direct Fired Heater-Heaters and Boilers | تعمیرات ابزاردقیق | 6 | Month | ساعت | False | دستگاه | 255 | Minute
PM.IN.6M.STP.HBDF.KL01 | سرویس دوره ای نت ابزار دقیقی 6 ماهه تجهیزات (KL)- <مجری <تعمیرات ابزاردقیق>> نیاز به توقف | سرویس دوره ای - PM | ابزار دقیق | Heaters and Boilers | Direct Fired Heater-Heaters and Boilers | تعمیرات ابزاردقیق | 6 | Month | ساعت | False | کارخانه | 321 | Minute
PM.EL.1M.RUN.HBDF.KL01 | سرویس دوره ای نت برقی ماهیانه تجهیزات (KL)- <مجری <تعمیرات برق>> بدون نیاز به توقف | سرویس دوره ای - PM | برق | Heaters and Boilers | Direct Fired Heater-Heaters and Boilers | تعمیرات برق | 1 | Month | ساعت | False | دستگاه | 48 | Minute
PM.EL.1M.STP.HBDF.KL01 | سرویس دوره ای نت برقی ماهیانه تجهیزات (KL)- <مجری <تعمیرات الکتروموتور>> نیاز به توقف | سرویس دوره ای - PM | برق | Heaters and Boilers | Direct Fired Heater-Heaters and Boilers | تعمیرات الکتروموتور | 1 | Month | ساعت | False | کارخانه | 60 | Minute
PM.EL.1M.STP.HBDF.KL02 | سرویس دوره ای نت برقی ماهیانه تجهیزات (KL)- <مجری <تعمیرات برق>> نیاز به توقف | سرویس دوره ای - PM | برق | Heaters and Boilers | Direct Fired Heater-Heaters and Boilers | تعمیرات برق | 1 | Month | ساعت | False | کارخانه | 60 | Minute
PM.EL.1Y.RUN.HBDF.KL01 | سرویس دوره ای نت برقی سالیانه تجهیزات (KL)- <مجری <تعمیرات برق>> بدون نیاز به توقف | سرویس دوره ای - PM | برق | Heaters and Boilers | Direct Fired Heater-Heaters and Boilers | تعمیرات برق | 1 | Year | ساعت | False | دستگاه | 90 | Minute
PM.EL.1Y.STP.HBDF.KL01 | سرویس دوره ای نت برقی سالیانه تجهیزات (KL)- <مجری <تعمیرات الکتروموتور>> نیاز به توقف | سرویس دوره ای - PM | برق | Heaters and Boilers | Direct Fired Heater-Heaters and Boilers | تعمیرات الکتروموتور | 1 | Year | ساعت | False | کارخانه | 438 | Minute
PM.EL.1Y.STP.HBDF.KL02 | سرویس دوره ای نت برقی سالیانه تجهیزات (KL)- <مجری <تعمیرات برق>> نیاز به توقف | سرویس دوره ای - PM | برق | Heaters and Boilers | Direct Fired Heater-Heaters and Boilers | تعمیرات برق | 1 | Year | ساعت | False | کارخانه | 438 | Minute
PM.EL.3M.RUN.HBDF.KL01 | سرویس دوره ای نت برقی 3 ماهه تجهیزات (KL)- <مجری <تعمیرات برق>> بدون نیاز به توقف | سرویس دوره ای - PM | برق | Heaters and Boilers | Direct Fired Heater-Heaters and Boilers | تعمیرات برق | 3 | Month | ساعت | False | دستگاه | 30 | Minute
PM.EL.3M.STP.HBDF.KL01 | سرویس دوره ای نت برقی 3 ماهه تجهیزات (KL)- <مجری <تعمیرات برق>> نیاز به توقف | سرویس دوره ای - PM | برق | Heaters and Boilers | Direct Fired Heater-Heaters and Boilers | تعمیرات برق | 3 | Month | ساعت | False | کارخانه | 45 | Minute
PM.EL.6M.RUN.HBDF.KL01 | سرویس دوره ای نت برقی 6 ماهه تجهیزات (KL)- <مجری <تعمیرات برق>> بدون نیاز به توقف | سرویس دوره ای - PM | برق | Heaters and Boilers | Direct Fired Heater-Heaters and Boilers | تعمیرات برق | 6 | Month | ساعت | False | دستگاه | 54 | Minute
PM.EL.6M.STP.HBDF.KL01 | سرویس دوره ای نت برقی 6 ماهه تجهیزات (KL)- <مجری <تعمیرات الکتروموتور>> نیاز به توقف | سرویس دوره ای - PM | برق | Heaters and Boilers | Direct Fired Heater-Heaters and Boilers | تعمیرات الکتروموتور | 6 | Month | ساعت | False | کارخانه | 330 | Minute
PM.EL.6M.STP.HBDF.KL02 | سرویس دوره ای نت برقی 6 ماهه تجهیزات (KL)- <مجری <تعمیرات برق>> نیاز به توقف | سرویس دوره ای - PM | برق | Heaters and Boilers | Direct Fired Heater-Heaters and Boilers | تعمیرات برق | 6 | Month | ساعت | False | کارخانه | 330 | Minute
PM.UT.6M.STP.HBDF.KL01 | سرویس دوره ای نت تاسیساتی 6 ماهه تجهیزات (KL)- <مجری <تعمیرات تاسیسات صنعتی>> نیاز به توقف | سرویس دوره ای - PM | تاسیسات/آبرسانی | Heaters and Boilers | Direct Fired Heater-Heaters and Boilers | تعمیرات تاسیسات صنعتی | 6 | Month | ساعت | False | کارخانه | 360 | Minute
PM.ME.1Y.STP.HBDF.KL01 | سرویس دوره ای نت مکانیکی سالیانه تجهیزات (KL)- <مجری <تعمیرات مکانیک>> نیاز به توقف | سرویس دوره ای - PM | مکانیک | Heaters and Boilers | Direct Fired Heater-Heaters and Boilers | تعمیرات مکانیک | 1 | Year | ساعت | False | کارخانه | 360 | Minute
PM.ME.2W.RUN.HBDF.KL01 | سرویس دوره ای نت مکانیکی 2 هفته یکبار تجهیزات (KL)- <مجری <تعمیرات مکانیک>> بدون نیاز به توقف | سرویس دوره ای - PM | مکانیک | Heaters and Boilers | Direct Fired Heater-Heaters and Boilers | تعمیرات مکانیک | 2 | Week | ساعت | False | دستگاه | 360 | Minute
PM.ME.2Y.STP.HBDF.KL01 | سرویس دوره ای نت مکانیکی 2 سال یکبار تجهیزات (KL)- <مجری <تعمیرات مکانیک>> نیاز به توقف | سرویس دوره ای - PM | مکانیک | Heaters and Boilers | Direct Fired Heater-Heaters and Boilers | تعمیرات مکانیک | 2 | Year | ساعت | False | کارخانه | 1440 | Minute
PM.ME.3M.STP.HBDF.KL01 | سرویس دوره ای نت مکانیکی 3 ماهه تجهیزات (KL)- <مجری <تعمیرات مکانیک>> نیاز به توقف | سرویس دوره ای - PM | مکانیک | Heaters and Boilers | Direct Fired Heater-Heaters and Boilers | تعمیرات مکانیک | 3 | Month | ساعت | False | کارخانه | 180 | Minute
PM.ME.6M.RUN.HBDF.KL01 | سرویس دوره ای نت مکانیکی 6 ماهه تجهیزات (KL)- <مجری <تعمیرات مکانیک>> بدون نیاز به توقف | سرویس دوره ای - PM | مکانیک | Heaters and Boilers | Direct Fired Heater-Heaters and Boilers | تعمیرات مکانیک | 6 | Month | ساعت | False | دستگاه | 450 | Minute
PM.ME.6M.STP.HBDF.KL01 | سرویس دوره ای نت مکانیکی 6 ماهه تجهیزات (KL)- <مجری <تعمیرات مکانیک>> نیاز به توقف | سرویس دوره ای - PM | مکانیک | Heaters and Boilers | Direct Fired Heater-Heaters and Boilers | تعمیرات مکانیک | 6 | Month | ساعت | False | کارخانه | 4275 | Minute
PM.ME.6M.STP.HBDF.KL02 | سرویس دوره ای نت مکانیکی 6 ماهه تجهیزات (KL)- <مجری <تعمیرات کارگاه ساخت>> نیاز به توقف | سرویس دوره ای - PM | مکانیک | Heaters and Boilers | Direct Fired Heater-Heaters and Boilers | تعمیرات کارگاه ساخت | 6 | Month | ساعت | False | کارخانه | 4275 | Minute
PM.ME.6M.STP.HBDF.KL03 | سرویس دوره ای نت مکانیکی 6 ماهه تجهیزات (KL)- <مجری <دفتر مهندسی و برنامه ریزی تعمیرات مکانیک>> نیاز به توقف | سرویس دوره ای - PM | مکانیک | Heaters and Boilers | Direct Fired Heater-Heaters and Boilers | دفتر مهندسی و برنامه ریزی تعمیرات مکانیک | 6 | Month | ساعت | False | کارخانه | 4275 | Minute
PM.HY.1M.RUN.HBDF.KL01 | سرویس دوره ای نت هیدرولیک ماهیانه تجهیزات (KL)- <مجری <تعمیرات روانکاری و هیدرولیک>> بدون نیاز به توقف | سرویس دوره ای - PM | هیدرولیک و روانکاری | Heaters and Boilers | Direct Fired Heater-Heaters and Boilers | تعمیرات روانکاری و هیدرولیک | 1 | Month | ساعت | False | دستگاه | 480 | Minute
PM.HY.1W.RUN.HBDF.KL01 | سرویس دوره ای نت هیدرولیک هفتگی تجهیزات (KL)- <مجری <تعمیرات روانکاری و هیدرولیک>> بدون نیاز به توقف | سرویس دوره ای - PM | هیدرولیک و روانکاری | Heaters and Boilers | Direct Fired Heater-Heaters and Boilers | تعمیرات روانکاری و هیدرولیک | 1 | Week | ساعت | False | دستگاه | 270 | Minute
PM.HY.2W.RUN.HBDF.KL01 | سرویس دوره ای نت هیدرولیک 2 هفته یکبار تجهیزات (KL)- <مجری <تعمیرات روانکاری و هیدرولیک>> بدون نیاز به توقف | سرویس دوره ای - PM | هیدرولیک و روانکاری | Heaters and Boilers | Direct Fired Heater-Heaters and Boilers | تعمیرات روانکاری و هیدرولیک | 2 | Week | ساعت | False | دستگاه | 180 | Minute
PM.HY.3M.RUN.HBDF.KL01 | سرویس دوره ای نت هیدرولیک 3 ماهه تجهیزات (KL)- <مجری <تعمیرات روانکاری و هیدرولیک>> بدون نیاز به توقف | سرویس دوره ای - PM | هیدرولیک و روانکاری | Heaters and Boilers | Direct Fired Heater-Heaters and Boilers | تعمیرات روانکاری و هیدرولیک | 3 | Month | ساعت | False | دستگاه | 180 | Minute
PM.HY.3M.STP.HBDF.KL01 | سرویس دوره ای نت هیدرولیک 3 ماهه تجهیزات (KL)- <مجری <تعمیرات روانکاری و هیدرولیک>> نیاز به توقف | سرویس دوره ای - PM | هیدرولیک و روانکاری | Heaters and Boilers | Direct Fired Heater-Heaters and Boilers | تعمیرات روانکاری و هیدرولیک | 3 | Month | ساعت | False | کارخانه | 180 | Minute
PM.HY.4M.RUN.HBDF.KL01 | سرویس دوره ای نت هیدرولیک 4 ماهه تجهیزات (KL)- <مجری <تعمیرات روانکاری و هیدرولیک>> بدون نیاز به توقف | سرویس دوره ای - PM | هیدرولیک و روانکاری | Heaters and Boilers | Direct Fired Heater-Heaters and Boilers | تعمیرات روانکاری و هیدرولیک | 4 | Month | ساعت | False | دستگاه | 90 | Minute
PM.HY.6M.STP.HBDF.KL01 | سرویس دوره ای نت هیدرولیک 6 ماهه تجهیزات (KL)- <مجری <تعمیرات روانکاری و هیدرولیک>> نیاز به توقف | سرویس دوره ای - PM | هیدرولیک و روانکاری | Heaters and Boilers | Direct Fired Heater-Heaters and Boilers | تعمیرات روانکاری و هیدرولیک | 6 | Month | ساعت | False | کارخانه | 810 | Minute
PM.EL.1M.RUN.FSFT.FT01 | سرویس دوره ای نت برقی ماهیانه تجهیزات (FT)- <مجری <تعمیرات برق>> بدون نیاز به توقف | سرویس دوره ای - PM | برق | Filters and Strainers | Disc Filter-Filters and Strainers | تعمیرات برق | 1 | Month | ساعت | False | دستگاه | 12 | Minute
PM.EL.1M.STP.FSFT.FT01 | سرویس دوره ای نت برقی ماهیانه تجهیزات (FT)- <مجری <تعمیرات برق>> نیاز به توقف | سرویس دوره ای - PM | برق | Filters and Strainers | Disc Filter-Filters and Strainers | تعمیرات برق | 1 | Month | ساعت | False | کارخانه | 20 | Minute
PM.EL.1Y.RUN.FSFT.FT01 | سرویس دوره ای نت برقی سالیانه تجهیزات (FT)- <مجری <تعمیرات برق>> بدون نیاز به توقف | سرویس دوره ای - PM | برق | Filters and Strainers | Disc Filter-Filters and Strainers | تعمیرات برق | 1 | Year | ساعت | False | دستگاه | 34 | Minute
PM.EL.1Y.STP.FSFT.FT01 | سرویس دوره ای نت برقی سالیانه تجهیزات (FT)- <مجری <تعمیرات برق>> نیاز به توقف | سرویس دوره ای - PM | برق | Filters and Strainers | Disc Filter-Filters and Strainers | تعمیرات برق | 1 | Year | ساعت | False | کارخانه | 67 | Minute
PM.EL.3M.RUN.FSFT.FT01 | سرویس دوره ای نت برقی 3 ماهه تجهیزات (FT)- <مجری <تعمیرات برق>> بدون نیاز به توقف | سرویس دوره ای - PM | برق | Filters and Strainers | Disc Filter-Filters and Strainers | تعمیرات برق | 3 | Month | ساعت | False | دستگاه | 10 | Minute
PM.EL.6M.RUN.FSFT.FT01 | سرویس دوره ای نت برقی 6 ماهه تجهیزات (FT)- <مجری <تعمیرات برق>> بدون نیاز به توقف | سرویس دوره ای - PM | برق | Filters and Strainers | Disc Filter-Filters and Strainers | تعمیرات برق | 6 | Month | ساعت | False | دستگاه | 92 | Minute
PM.EL.6M.STP.FSFT.FT01 | سرویس دوره ای نت برقی 6 ماهه تجهیزات (FT)- <مجری <تعمیرات برق>> نیاز به توقف | سرویس دوره ای - PM | برق | Filters and Strainers | Disc Filter-Filters and Strainers | تعمیرات برق | 6 | Month | ساعت | False | کارخانه | 80 | Minute
PM.ME.1Y.RUN.FSFT.FT01 | سرویس دوره ای نت مکانیکی سالیانه تجهیزات (FT)- <مجری <تعمیرات مکانیک>> بدون نیاز به توقف | سرویس دوره ای - PM | مکانیک | Filters and Strainers | Disc Filter-Filters and Strainers | تعمیرات مکانیک | 1 | Year | ساعت | False | دستگاه | 150 | Minute
PM.ME.2Y.RUN.FSFT.FT01 | سرویس دوره ای نت مکانیکی 2 سال یکبار تجهیزات (FT)- <مجری <تعمیرات مکانیک>> بدون نیاز به توقف | سرویس دوره ای - PM | مکانیک | Filters and Strainers | Disc Filter-Filters and Strainers | تعمیرات مکانیک | 2 | Year | ساعت | False | دستگاه | 120 | Minute
PM.ME.6M.RUN.FSFT.FT01 | سرویس دوره ای نت مکانیکی 6 ماهه تجهیزات (FT)- <مجری <تعمیرات مکانیک>> بدون نیاز به توقف | سرویس دوره ای - PM | مکانیک | Filters and Strainers | Disc Filter-Filters and Strainers | تعمیرات مکانیک | 6 | Month | ساعت | False | دستگاه | 60 | Minute
PM.HY.1M.RUN.FSFT.FT01 | سرویس دوره ای نت هیدرولیک ماهیانه تجهیزات (FT)- <مجری <تعمیرات روانکاری و هیدرولیک>> بدون نیاز به توقف | سرویس دوره ای - PM | هیدرولیک و روانکاری | Filters and Strainers | Disc Filter-Filters and Strainers | تعمیرات روانکاری و هیدرولیک | 1 | Month | ساعت | False | دستگاه | 30 | Minute
PM.HY.1Y.RUN.FSFT.FT01 | سرویس دوره ای نت هیدرولیک سالیانه تجهیزات (FT)- <مجری <تعمیرات روانکاری و هیدرولیک>> بدون نیاز به توقف | سرویس دوره ای - PM | هیدرولیک و روانکاری | Filters and Strainers | Disc Filter-Filters and Strainers | تعمیرات روانکاری و هیدرولیک | 1 | Year | ساعت | False | دستگاه | 240 | Minute
PM.HY.3M.RUN.FSFT.FT01 | سرویس دوره ای نت هیدرولیک 3 ماهه تجهیزات (FT)- <مجری <تعمیرات روانکاری و هیدرولیک>> بدون نیاز به توقف | سرویس دوره ای - PM | هیدرولیک و روانکاری | Filters and Strainers | Disc Filter-Filters and Strainers | تعمیرات روانکاری و هیدرولیک | 3 | Month | ساعت | False | دستگاه | 60 | Minute
PM.HY.6M.RUN.FSFT.FT01 | سرویس دوره ای نت هیدرولیک 6 ماهه تجهیزات (FT)- <مجری <تعمیرات روانکاری و هیدرولیک>> بدون نیاز به توقف | سرویس دوره ای - PM | هیدرولیک و روانکاری | Filters and Strainers | Disc Filter-Filters and Strainers | تعمیرات روانکاری و هیدرولیک | 6 | Month | ساعت | False | دستگاه | 240 | Minute
PM.IN.1M.RUN.DUCH.CH01 | سرویس دوره ای نت ابزار دقیقی ماهیانه تجهیزات (CH)- <مجری <تعمیرات ابزاردقیق>> بدون نیاز به توقف | سرویس دوره ای - PM | ابزار دقیق | Duct | Duct-Duct | تعمیرات ابزاردقیق | 1 | Month | ساعت | False | دستگاه | 64 | Minute
PM.IN.1Y.RUN.DUCH.CH01 | سرویس دوره ای نت ابزار دقیقی سالیانه تجهیزات (CH)- <مجری <تعمیرات ابزاردقیق>> بدون نیاز به توقف | سرویس دوره ای - PM | ابزار دقیق | Duct | Duct-Duct | تعمیرات ابزاردقیق | 1 | Year | ساعت | False | دستگاه | 70 | Minute
PM.IN.1Y.STP.DUCH.CH01 | سرویس دوره ای نت ابزار دقیقی سالیانه تجهیزات (CH)- <مجری <تعمیرات ابزاردقیق>> نیاز به توقف | سرویس دوره ای - PM | ابزار دقیق | Duct | Duct-Duct | تعمیرات ابزاردقیق | 1 | Year | ساعت | False | کارخانه | 1235 | Minute
PM.IN.6M.RUN.DUCH.CH01 | سرویس دوره ای نت ابزار دقیقی 6 ماهه تجهیزات (CH)- <مجری <تعمیرات ابزاردقیق>> بدون نیاز به توقف | سرویس دوره ای - PM | ابزار دقیق | Duct | Duct-Duct | تعمیرات ابزاردقیق | 6 | Month | ساعت | False | دستگاه | 485 | Minute
PM.IN.6M.STP.DUCH.CH01 | سرویس دوره ای نت ابزار دقیقی 6 ماهه تجهیزات (CH)- <مجری <تعمیرات ابزاردقیق>> نیاز به توقف | سرویس دوره ای - PM | ابزار دقیق | Duct | Duct-Duct | تعمیرات ابزاردقیق | 6 | Month | ساعت | False | کارخانه | 669 | Minute
PM.ME.1M.RUN.DUCH.CH01 | سرویس دوره ای نت مکانیکی ماهیانه تجهیزات (CH)- <مجری <تعمیرات مکانیک>> بدون نیاز به توقف | سرویس دوره ای - PM | مکانیک | Duct | Duct-Duct | تعمیرات مکانیک | 1 | Month | ساعت | False | دستگاه | 60 | Minute
PM.ME.1M.RUN.CREH.EH01 | سرویس دوره ای نت مکانیکی ماهیانه تجهیزات (EH)- <مجری <پیمانکاری زرپی جوش>> بدون نیاز به توقف | سرویس دوره ای - PM | مکانیک | Cranes | Electric Hoist-Cranes | پیمانکاری زرپی جوش | 1 | Month | ساعت | False | دستگاه | 180 | Minute
PM.ME.1M.STP.CREH.EH01 | سرویس دوره ای نت مکانیکی ماهیانه تجهیزات (EH)- <مجری <پیمانکاری زرپی جوش>> نیاز به توقف | سرویس دوره ای - PM | مکانیک | Cranes | Electric Hoist-Cranes | پیمانکاری زرپی جوش | 1 | Month | ساعت | False | کارخانه | 70 | Minute
PM.ME.1Y.RUN.CREH.EH01 | سرویس دوره ای نت مکانیکی سالیانه تجهیزات (EH)- <مجری <پیمانکاری زرپی جوش>> بدون نیاز به توقف | سرویس دوره ای - PM | مکانیک | Cranes | Electric Hoist-Cranes | پیمانکاری زرپی جوش | 1 | Year | ساعت | False | دستگاه | 431 | Minute
PM.ME.2M.RUN.CREH.EH01 | سرویس دوره ای نت مکانیکی 2 ماهه تجهیزات (EH)- <مجری <پیمانکاری زرپی جوش>> بدون نیاز به توقف | سرویس دوره ای - PM | مکانیک | Cranes | Electric Hoist-Cranes | پیمانکاری زرپی جوش | 2 | Month | ساعت | False | دستگاه | 70 | Minute
PM.ME.2Y.RUN.CREH.EH01 | سرویس دوره ای نت مکانیکی 2 سال یکبار تجهیزات (EH)- <مجری <پیمانکاری زرپی جوش>> بدون نیاز به توقف | سرویس دوره ای - PM | مکانیک | Cranes | Electric Hoist-Cranes | پیمانکاری زرپی جوش | 2 | Year | ساعت | False | دستگاه | 720 | Minute
PM.ME.3M.RUN.CREH.EH01 | سرویس دوره ای نت مکانیکی 3 ماهه تجهیزات (EH)- <مجری <پیمانکاری زرپی جوش>> بدون نیاز به توقف | سرویس دوره ای - PM | مکانیک | Cranes | Electric Hoist-Cranes | پیمانکاری زرپی جوش | 3 | Month | ساعت | False | دستگاه | 120 | Minute
PM.ME.3M.STP.CREH.EH01 | سرویس دوره ای نت مکانیکی 3 ماهه تجهیزات (EH)- <مجری <پیمانکاری زرپی جوش>> نیاز به توقف | سرویس دوره ای - PM | مکانیک | Cranes | Electric Hoist-Cranes | پیمانکاری زرپی جوش | 3 | Month | ساعت | False | کارخانه | 19 | Minute
PM.ME.3Y.RUN.CREH.EH01 | سرویس دوره ای نت مکانیکی 3 سال یکبار تجهیزات (EH)- <مجری <پیمانکاری زرپی جوش>> بدون نیاز به توقف | سرویس دوره ای - PM | مکانیک | Cranes | Electric Hoist-Cranes | پیمانکاری زرپی جوش | 3 | Year | ساعت | False | دستگاه | 172 | Minute
PM.ME.4M.RUN.CREH.EH01 | سرویس دوره ای نت مکانیکی 4 ماهه تجهیزات (EH)- <مجری <پیمانکاری زرپی جوش>> بدون نیاز به توقف | سرویس دوره ای - PM | مکانیک | Cranes | Electric Hoist-Cranes | پیمانکاری زرپی جوش | 4 | Month | ساعت | False | دستگاه | 125 | Minute
PM.ME.6M.RUN.CREH.EH01 | سرویس دوره ای نت مکانیکی 6 ماهه تجهیزات (EH)- <مجری <پیمانکاری زرپی جوش>> بدون نیاز به توقف | سرویس دوره ای - PM | مکانیک | Cranes | Electric Hoist-Cranes | پیمانکاری زرپی جوش | 6 | Month | ساعت | False | دستگاه | 253 | Minute
PM.IN.1M.RUN.FSEP.EP01 | سرویس دوره ای نت ابزار دقیقی ماهیانه تجهیزات (EP)- <مجری <تعمیرات ابزاردقیق>> بدون نیاز به توقف | سرویس دوره ای - PM | ابزار دقیق | Filters and Strainers | Electrostatic Precipitator-Filters and Strainers | تعمیرات ابزاردقیق | 1 | Month | ساعت | False | دستگاه | 40 | Minute
PM.IN.1Y.STP.FSEP.EP01 | سرویس دوره ای نت ابزار دقیقی سالیانه تجهیزات (EP)- <مجری <تعمیرات ابزاردقیق>> نیاز به توقف | سرویس دوره ای - PM | ابزار دقیق | Filters and Strainers | Electrostatic Precipitator-Filters and Strainers | تعمیرات ابزاردقیق | 1 | Year | ساعت | False | کارخانه | 44 | Minute
PM.IN.6M.RUN.FSEP.EP01 | سرویس دوره ای نت ابزار دقیقی 6 ماهه تجهیزات (EP)- <مجری <تعمیرات ابزاردقیق>> بدون نیاز به توقف | سرویس دوره ای - PM | ابزار دقیق | Filters and Strainers | Electrostatic Precipitator-Filters and Strainers | تعمیرات ابزاردقیق | 6 | Month | ساعت | False | دستگاه | 80 | Minute
PM.IN.6M.STP.FSEP.EP01 | سرویس دوره ای نت ابزار دقیقی 6 ماهه تجهیزات (EP)- <مجری <تعمیرات ابزاردقیق>> نیاز به توقف | سرویس دوره ای - PM | ابزار دقیق | Filters and Strainers | Electrostatic Precipitator-Filters and Strainers | تعمیرات ابزاردقیق | 6 | Month | ساعت | False | کارخانه | 120 | Minute
PM.EL.1Y.RUN.FSEP.EP01 | سرویس دوره ای نت برقی سالیانه تجهیزات (EP)- <مجری <تعمیرات برق>> بدون نیاز به توقف | سرویس دوره ای - PM | برق | Filters and Strainers | Electrostatic Precipitator-Filters and Strainers | تعمیرات برق | 1 | Year | ساعت | False | دستگاه | 135 | Minute
PM.EL.1Y.STP.FSEP.EP01 | سرویس دوره ای نت برقی سالیانه تجهیزات (EP)- <مجری <تعمیرات برق>> نیاز به توقف | سرویس دوره ای - PM | برق | Filters and Strainers | Electrostatic Precipitator-Filters and Strainers | تعمیرات برق | 1 | Year | ساعت | False | کارخانه | 183 | Minute
PM.EL.3M.RUN.FSEP.EP01 | سرویس دوره ای نت برقی 3 ماهه تجهیزات (EP)- <مجری <تعمیرات برق>> بدون نیاز به توقف | سرویس دوره ای - PM | برق | Filters and Strainers | Electrostatic Precipitator-Filters and Strainers | تعمیرات برق | 3 | Month | ساعت | False | دستگاه | 10 | Minute
PM.EL.3M.STP.FSEP.EP01 | سرویس دوره ای نت برقی 3 ماهه تجهیزات (EP)- <مجری <تعمیرات برق>> نیاز به توقف | سرویس دوره ای - PM | برق | Filters and Strainers | Electrostatic Precipitator-Filters and Strainers | تعمیرات برق | 3 | Month | ساعت | False | کارخانه | 10 | Minute
PM.EL.6M.RUN.FSEP.EP01 | سرویس دوره ای نت برقی 6 ماهه تجهیزات (EP)- <مجری <تعمیرات برق>> بدون نیاز به توقف | سرویس دوره ای - PM | برق | Filters and Strainers | Electrostatic Precipitator-Filters and Strainers | تعمیرات برق | 6 | Month | ساعت | False | دستگاه | 125 | Minute
PM.EL.6M.STP.FSEP.EP01 | سرویس دوره ای نت برقی 6 ماهه تجهیزات (EP)- <مجری <تعمیرات برق>> نیاز به توقف | سرویس دوره ای - PM | برق | Filters and Strainers | Electrostatic Precipitator-Filters and Strainers | تعمیرات برق | 6 | Month | ساعت | False | کارخانه | 80 | Minute
PM.ME.1M.STP.FSEP.EP01 | سرویس دوره ای نت مکانیکی ماهیانه تجهیزات (EP)- <مجری <پیمانکاری زرپی جوش>> نیاز به توقف | سرویس دوره ای - PM | مکانیک | Filters and Strainers | Electrostatic Precipitator-Filters and Strainers | پیمانکاری زرپی جوش | 1 | Month | ساعت | False | کارخانه | 360 | Minute
PM.ME.6M.STP.FSEP.EP01 | سرویس دوره ای نت مکانیکی 6 ماهه تجهیزات (EP)- <مجری <پیمانکاری زرپی جوش>> نیاز به توقف | سرویس دوره ای - PM | مکانیک | Filters and Strainers | Electrostatic Precipitator-Filters and Strainers | پیمانکاری زرپی جوش | 6 | Month | ساعت | False | کارخانه | 60 | Minute
PM.HY.3M.RUN.FSEP.EP01 | سرویس دوره ای نت هیدرولیک 3 ماهه تجهیزات (EP)- <مجری <تعمیرات روانکاری و هیدرولیک>> بدون نیاز به توقف | سرویس دوره ای - PM | هیدرولیک و روانکاری | Filters and Strainers | Electrostatic Precipitator-Filters and Strainers | تعمیرات روانکاری و هیدرولیک | 3 | Month | ساعت | False | دستگاه | 45 | Minute
PM.EL.1Y.RUN.RSEL.EL01 | سرویس دوره ای نت برقی سالیانه تجهیزات (EL)- <مجری <تعمیرات برق>> بدون نیاز به توقف | سرویس دوره ای - PM | برق | Receiving and Stocking | Elevator-Receiving and Stocking | تعمیرات برق | 1 | Year | ساعت | False | دستگاه | 17 | Minute
PM.EL.1Y.STP.RSEL.EL01 | سرویس دوره ای نت برقی سالیانه تجهیزات (EL)- <مجری <تعمیرات برق>> نیاز به توقف | سرویس دوره ای - PM | برق | Receiving and Stocking | Elevator-Receiving and Stocking | تعمیرات برق | 1 | Year | ساعت | False | کارخانه | 37 | Minute
PM.EL.3M.RUN.RSEL.EL01 | سرویس دوره ای نت برقی 3 ماهه تجهیزات (EL)- <مجری <تعمیرات برق>> بدون نیاز به توقف | سرویس دوره ای - PM | برق | Receiving and Stocking | Elevator-Receiving and Stocking | تعمیرات برق | 3 | Month | ساعت | False | دستگاه | 32 | Minute
PM.EL.3M.STP.RSEL.EL01 | سرویس دوره ای نت برقی 3 ماهه تجهیزات (EL)- <مجری <تعمیرات برق>> نیاز به توقف | سرویس دوره ای - PM | برق | Receiving and Stocking | Elevator-Receiving and Stocking | تعمیرات برق | 3 | Month | ساعت | False | کارخانه | 5 | Minute
PM.EL.6M.STP.RSEL.EL01 | سرویس دوره ای نت برقی 6 ماهه تجهیزات (EL)- <مجری <تعمیرات برق>> نیاز به توقف | سرویس دوره ای - PM | برق | Receiving and Stocking | Elevator-Receiving and Stocking | تعمیرات برق | 6 | Month | ساعت | False | کارخانه | 14 | Minute
PM.ME.2M.RUN.RSEL.EL01 | سرویس دوره ای نت مکانیکی 2 ماهه تجهیزات (EL)- <مجری <تعمیرات مکانیک>> بدون نیاز به توقف | سرویس دوره ای - PM | مکانیک | Receiving and Stocking | Elevator-Receiving and Stocking | تعمیرات مکانیک | 2 | Month | ساعت | False | دستگاه | 282 | Minute
PM.ME.6M.RUN.RSEL.EL01 | سرویس دوره ای نت مکانیکی 6 ماهه تجهیزات (EL)- <مجری <تعمیرات مکانیک>> بدون نیاز به توقف | سرویس دوره ای - PM | مکانیک | Receiving and Stocking | Elevator-Receiving and Stocking | تعمیرات مکانیک | 6 | Month | ساعت | False | دستگاه | 120 | Minute
PM.HY.2W.RUN.RSEL.EL01 | سرویس دوره ای نت هیدرولیک 2 هفته یکبار تجهیزات (EL)- <مجری <تعمیرات روانکاری و هیدرولیک>> بدون نیاز به توقف | سرویس دوره ای - PM | هیدرولیک و روانکاری | Receiving and Stocking | Elevator-Receiving and Stocking | تعمیرات روانکاری و هیدرولیک | 2 | Week | ساعت | False | دستگاه | 60 | Minute
PM.HY.3M.RUN.RSEL.EL01 | سرویس دوره ای نت هیدرولیک 3 ماهه تجهیزات (EL)- <مجری <تعمیرات روانکاری و هیدرولیک>> بدون نیاز به توقف | سرویس دوره ای - PM | هیدرولیک و روانکاری | Receiving and Stocking | Elevator-Receiving and Stocking | تعمیرات روانکاری و هیدرولیک | 3 | Month | ساعت | False | دستگاه | 30 | Minute
PM.EL.1M.STP.SEES.ES01 | سرویس دوره ای نت برقی ماهیانه تجهیزات (ES)- <مجری <تعمیرات برق>> نیاز به توقف | سرویس دوره ای - PM | برق | Steam Ejectors | Emergency Stack-Steam Ejectors | تعمیرات برق | 1 | Month | ساعت | False | کارخانه | 60 | Minute
PM.EL.1Y.STP.SEES.ES01 | سرویس دوره ای نت برقی سالیانه تجهیزات (ES)- <مجری <تعمیرات برق>> نیاز به توقف | سرویس دوره ای - PM | برق | Steam Ejectors | Emergency Stack-Steam Ejectors | تعمیرات برق | 1 | Year | ساعت | False | کارخانه | 80 | Minute
PM.EL.6M.STP.SEES.ES01 | سرویس دوره ای نت برقی 6 ماهه تجهیزات (ES)- <مجری <تعمیرات برق>> نیاز به توقف | سرویس دوره ای - PM | برق | Steam Ejectors | Emergency Stack-Steam Ejectors | تعمیرات برق | 6 | Month | ساعت | False | کارخانه | 65 | Minute
PM.ME.6M.STP.SEES.ES01 | سرویس دوره ای نت مکانیکی 6 ماهه تجهیزات (ES)- <مجری <تعمیرات مکانیک>> نیاز به توقف | سرویس دوره ای - PM | مکانیک | Steam Ejectors | Emergency Stack-Steam Ejectors | تعمیرات مکانیک | 6 | Month | ساعت | False | کارخانه | 280 | Minute
PM.HY.3M.STP.SEES.ES01 | سرویس دوره ای نت هیدرولیک 3 ماهه تجهیزات (ES)- <مجری <تعمیرات روانکاری و هیدرولیک>> نیاز به توقف | سرویس دوره ای - PM | هیدرولیک و روانکاری | Steam Ejectors | Emergency Stack-Steam Ejectors | تعمیرات روانکاری و هیدرولیک | 3 | Month | ساعت | False | کارخانه | 60 | Minute
PM.UT.1M.RUN.BUFB.Facility_Building01 | سرویس دوره ای نت تاسیساتی ماهیانه تجهیزات (Facility_Building)- <مجری <تعمیرات تاسیسات نیمه صنعتی>> بدون نیاز به توقف | سرویس دوره ای - PM | تاسیسات/آبرسانی | Buldings | Facility Building-Buldings | تعمیرات تاسیسات نیمه صنعتی | 1 | Month | ساعت | False | دستگاه | 30 | Minute
PM.EL.1M.RUN.FGFA.FI01 | سرویس دوره ای نت برقی ماهیانه تجهیزات (FI)- <مجری <تعمیرات برق نیمه صنعتی>> بدون نیاز به توقف | سرویس دوره ای - PM | برق | Fire and Gas Detectors | Fire Alarm Box-Fire and Gas Detectors | تعمیرات برق نیمه صنعتی | 1 | Month | ساعت | False | دستگاه | 30 | Minute
PM.EL.1Y.RUN.FGFA.FI01 | سرویس دوره ای نت برقی سالیانه تجهیزات (FI)- <مجری <تعمیرات برق>> بدون نیاز به توقف | سرویس دوره ای - PM | برق | Fire and Gas Detectors | Fire Alarm Box-Fire and Gas Detectors | تعمیرات برق | 1 | Year | ساعت | False | دستگاه | 237 | Minute
PM.EL.1Y.RUN.FGFA.FI02 | سرویس دوره ای نت برقی سالیانه تجهیزات (FI)- <مجری <تعمیرات برق نیمه صنعتی>> بدون نیاز به توقف | سرویس دوره ای - PM | برق | Fire and Gas Detectors | Fire Alarm Box-Fire and Gas Detectors | تعمیرات برق نیمه صنعتی | 1 | Year | ساعت | False | دستگاه | 237 | Minute
PM.EL.2Y.RUN.FGFA.FI01 | سرویس دوره ای نت برقی 2 سال یکبار تجهیزات (FI)- <مجری <تعمیرات برق نیمه صنعتی>> بدون نیاز به توقف | سرویس دوره ای - PM | برق | Fire and Gas Detectors | Fire Alarm Box-Fire and Gas Detectors | تعمیرات برق نیمه صنعتی | 2 | Year | ساعت | False | دستگاه | 30 | Minute
PM.EL.6M.RUN.FGFA.FI01 | سرویس دوره ای نت برقی 6 ماهه تجهیزات (FI)- <مجری <تعمیرات برق نیمه صنعتی>> بدون نیاز به توقف | سرویس دوره ای - PM | برق | Fire and Gas Detectors | Fire Alarm Box-Fire and Gas Detectors | تعمیرات برق نیمه صنعتی | 6 | Month | ساعت | False | دستگاه | 20 | Minute
PM.IN.1M.RUN.TAFR.WT01 | سرویس دوره ای نت ابزار دقیقی ماهیانه تجهیزات (WT)- <مجری <تعمیرات ابزاردقیق>> بدون نیاز به توقف | سرویس دوره ای - PM | ابزار دقیق | Storage Tanks | Fixed-Roof-Storage Tanks | تعمیرات ابزاردقیق | 1 | Month | ساعت | False | دستگاه | 23 | Minute
PM.IN.1Y.RUN.TAFR.WT01 | سرویس دوره ای نت ابزار دقیقی سالیانه تجهیزات (WT)- <مجری <تعمیرات ابزاردقیق>> بدون نیاز به توقف | سرویس دوره ای - PM | ابزار دقیق | Storage Tanks | Fixed-Roof-Storage Tanks | تعمیرات ابزاردقیق | 1 | Year | ساعت | False | دستگاه | 17 | Minute
PM.IN.1Y.STP.TAFR.WT01 | سرویس دوره ای نت ابزار دقیقی سالیانه تجهیزات (WT)- <مجری <تعمیرات ابزاردقیق>> نیاز به توقف | سرویس دوره ای - PM | ابزار دقیق | Storage Tanks | Fixed-Roof-Storage Tanks | تعمیرات ابزاردقیق | 1 | Year | ساعت | False | کارخانه | 75 | Minute
PM.IN.3M.RUN.TAFR.WT01 | سرویس دوره ای نت ابزار دقیقی 3 ماهه تجهیزات (WT)- <مجری <تعمیرات ابزاردقیق>> بدون نیاز به توقف | سرویس دوره ای - PM | ابزار دقیق | Storage Tanks | Fixed-Roof-Storage Tanks | تعمیرات ابزاردقیق | 3 | Month | ساعت | False | دستگاه | 50 | Minute
PM.IN.6M.RUN.TAFR.WT01 | سرویس دوره ای نت ابزار دقیقی 6 ماهه تجهیزات (WT)- <مجری <تعمیرات ابزاردقیق>> بدون نیاز به توقف | سرویس دوره ای - PM | ابزار دقیق | Storage Tanks | Fixed-Roof-Storage Tanks | تعمیرات ابزاردقیق | 6 | Month | ساعت | False | دستگاه | 36 | Minute
PM.IN.6M.STP.TAFR.WT01 | سرویس دوره ای نت ابزار دقیقی 6 ماهه تجهیزات (WT)- <مجری <تعمیرات ابزاردقیق>> نیاز به توقف | سرویس دوره ای - PM | ابزار دقیق | Storage Tanks | Fixed-Roof-Storage Tanks | تعمیرات ابزاردقیق | 6 | Month | ساعت | False | کارخانه | 150 | Minute
PM.EL.1Y.RUN.TAFR.WT01 | سرویس دوره ای نت برقی سالیانه تجهیزات (WT)- <مجری <تعمیرات برق نیمه صنعتی>> بدون نیاز به توقف | سرویس دوره ای - PM | برق | Storage Tanks | Fixed-Roof-Storage Tanks | تعمیرات برق نیمه صنعتی | 1 | Year | ساعت | False | دستگاه | 135 | Minute
PM.EL.3M.RUN.TAFR.WT01 | سرویس دوره ای نت برقی 3 ماهه تجهیزات (WT)- <مجری <تعمیرات برق نیمه صنعتی>> بدون نیاز به توقف | سرویس دوره ای - PM | برق | Storage Tanks | Fixed-Roof-Storage Tanks | تعمیرات برق نیمه صنعتی | 3 | Month | ساعت | False | دستگاه | 90 | Minute
PM.EL.6M.RUN.TAFR.WT01 | سرویس دوره ای نت برقی 6 ماهه تجهیزات (WT)- <مجری <تعمیرات برق نیمه صنعتی>> بدون نیاز به توقف | سرویس دوره ای - PM | برق | Storage Tanks | Fixed-Roof-Storage Tanks | تعمیرات برق نیمه صنعتی | 6 | Month | ساعت | False | دستگاه | 210 | Minute
PM.UT.1M.RUN.TAFR.WT01 | سرویس دوره ای نت تاسیساتی ماهیانه تجهیزات (WT)- <مجری <تعمیرات تاسیسات صنعتی>> بدون نیاز به توقف | سرویس دوره ای - PM | تاسیسات/آبرسانی | Storage Tanks | Fixed-Roof-Storage Tanks | تعمیرات تاسیسات صنعتی | 1 | Month | ساعت | False | دستگاه | 30 | Minute
PM.UT.1W.RUN.TAFR.WT01 | سرویس دوره ای نت تاسیساتی هفتگی تجهیزات (WT)- <مجری <تعمیرات تاسیسات صنعتی>> بدون نیاز به توقف | سرویس دوره ای - PM | تاسیسات/آبرسانی | Storage Tanks | Fixed-Roof-Storage Tanks | تعمیرات تاسیسات صنعتی | 1 | Week | ساعت | False | دستگاه | 38 | Minute
PM.UT.1Y.RUN.TAFR.WT01 | سرویس دوره ای نت تاسیساتی سالیانه تجهیزات (WT)- <مجری <تعمیرات تاسیسات آب رسانی>> بدون نیاز به توقف | سرویس دوره ای - PM | تاسیسات/آبرسانی | Storage Tanks | Fixed-Roof-Storage Tanks | تعمیرات تاسیسات آب رسانی | 1 | Year | ساعت | False | دستگاه | 60 | Minute
PM.UT.6M.RUN.TAFR.WT01 | سرویس دوره ای نت تاسیساتی 6 ماهه تجهیزات (WT)- <مجری <تعمیرات تاسیسات آب رسانی>> بدون نیاز به توقف | سرویس دوره ای - PM | تاسیسات/آبرسانی | Storage Tanks | Fixed-Roof-Storage Tanks | تعمیرات تاسیسات آب رسانی | 6 | Month | ساعت | False | دستگاه | 360 | Minute
PM.UT.6M.STP.TAFR.WT01 | سرویس دوره ای نت تاسیساتی 6 ماهه تجهیزات (WT)- <مجری <تعمیرات تاسیسات صنعتی>> نیاز به توقف | سرویس دوره ای - PM | تاسیسات/آبرسانی | Storage Tanks | Fixed-Roof-Storage Tanks | تعمیرات تاسیسات صنعتی | 6 | Month | ساعت | False | کارخانه | 27 | Minute
PM.IN.1M.RUN.VAGV.GA01 | سرویس دوره ای نت ابزار دقیقی ماهیانه تجهیزات (GA)- <مجری <تعمیرات ابزاردقیق>> بدون نیاز به توقف | سرویس دوره ای - PM | ابزار دقیق | Valves | Gate Valve-Valves | تعمیرات ابزاردقیق | 1 | Month | ساعت | False | دستگاه | 20 | Minute
PM.IN.1Y.RUN.VAGV.GA01 | سرویس دوره ای نت ابزار دقیقی سالیانه تجهیزات (GA)- <مجری <تعمیرات ابزاردقیق>> بدون نیاز به توقف | سرویس دوره ای - PM | ابزار دقیق | Valves | Gate Valve-Valves | تعمیرات ابزاردقیق | 1 | Year | ساعت | False | دستگاه | 17 | Minute
PM.IN.1Y.STP.VAGV.GA01 | سرویس دوره ای نت ابزار دقیقی سالیانه تجهیزات (GA)- <مجری <تعمیرات ابزاردقیق>> نیاز به توقف | سرویس دوره ای - PM | ابزار دقیق | Valves | Gate Valve-Valves | تعمیرات ابزاردقیق | 1 | Year | ساعت | False | کارخانه | 173 | Minute
PM.IN.3M.STP.VAGV.GA01 | سرویس دوره ای نت ابزار دقیقی 3 ماهه تجهیزات (GA)- <مجری <تعمیرات ابزاردقیق>> نیاز به توقف | سرویس دوره ای - PM | ابزار دقیق | Valves | Gate Valve-Valves | تعمیرات ابزاردقیق | 3 | Month | ساعت | False | کارخانه | 45 | Minute
PM.IN.6M.RUN.VAGV.GA01 | سرویس دوره ای نت ابزار دقیقی 6 ماهه تجهیزات (GA)- <مجری <تعمیرات ابزاردقیق>> بدون نیاز به توقف | سرویس دوره ای - PM | ابزار دقیق | Valves | Gate Valve-Valves | تعمیرات ابزاردقیق | 6 | Month | ساعت | False | دستگاه | 23 | Minute
PM.IN.6M.STP.VAGV.GA01 | سرویس دوره ای نت ابزار دقیقی 6 ماهه تجهیزات (GA)- <مجری <تعمیرات ابزاردقیق>> نیاز به توقف | سرویس دوره ای - PM | ابزار دقیق | Valves | Gate Valve-Valves | تعمیرات ابزاردقیق | 6 | Month | ساعت | False | کارخانه | 120 | Minute
PM.EL.1M.RUN.VAGV.GA01 | سرویس دوره ای نت برقی ماهیانه تجهیزات (GA)- <مجری <تعمیرات برق>> بدون نیاز به توقف | سرویس دوره ای - PM | برق | Valves | Gate Valve-Valves | تعمیرات برق | 1 | Month | ساعت | False | دستگاه | 28 | Minute
PM.EL.1M.STP.VAGV.GA01 | سرویس دوره ای نت برقی ماهیانه تجهیزات (GA)- <مجری <تعمیرات برق>> نیاز به توقف | سرویس دوره ای - PM | برق | Valves | Gate Valve-Valves | تعمیرات برق | 1 | Month | ساعت | False | کارخانه | 60 | Minute
PM.EL.1Y.RUN.VAGV.GA01 | سرویس دوره ای نت برقی سالیانه تجهیزات (GA)- <مجری <تعمیرات برق>> بدون نیاز به توقف | سرویس دوره ای - PM | برق | Valves | Gate Valve-Valves | تعمیرات برق | 1 | Year | ساعت | False | دستگاه | 76 | Minute
PM.EL.1Y.STP.VAGV.GA01 | سرویس دوره ای نت برقی سالیانه تجهیزات (GA)- <مجری <تعمیرات برق>> نیاز به توقف | سرویس دوره ای - PM | برق | Valves | Gate Valve-Valves | تعمیرات برق | 1 | Year | ساعت | False | کارخانه | 150 | Minute
PM.EL.3M.RUN.VAGV.GA01 | سرویس دوره ای نت برقی 3 ماهه تجهیزات (GA)- <مجری <تعمیرات برق>> بدون نیاز به توقف | سرویس دوره ای - PM | برق | Valves | Gate Valve-Valves | تعمیرات برق | 3 | Month | ساعت | False | دستگاه | 15 | Minute
PM.EL.3M.STP.VAGV.GA01 | سرویس دوره ای نت برقی 3 ماهه تجهیزات (GA)- <مجری <تعمیرات برق>> نیاز به توقف | سرویس دوره ای - PM | برق | Valves | Gate Valve-Valves | تعمیرات برق | 3 | Month | ساعت | False | کارخانه | 10 | Minute
PM.EL.6M.RUN.VAGV.GA01 | سرویس دوره ای نت برقی 6 ماهه تجهیزات (GA)- <مجری <تعمیرات برق>> بدون نیاز به توقف | سرویس دوره ای - PM | برق | Valves | Gate Valve-Valves | تعمیرات برق | 6 | Month | ساعت | False | دستگاه | 86 | Minute
PM.EL.6M.STP.VAGV.GA01 | سرویس دوره ای نت برقی 6 ماهه تجهیزات (GA)- <مجری <تعمیرات برق>> نیاز به توقف | سرویس دوره ای - PM | برق | Valves | Gate Valve-Valves | تعمیرات برق | 6 | Month | ساعت | False | کارخانه | 85 | Minute
PM.ME.1M.RUN.VAGV.GA01 | سرویس دوره ای نت مکانیکی ماهیانه تجهیزات (GA)- <مجری <تعمیرات مکانیک>> بدون نیاز به توقف | سرویس دوره ای - PM | مکانیک | Valves | Gate Valve-Valves | تعمیرات مکانیک | 1 | Month | ساعت | False | دستگاه | 105 | Minute
PM.ME.1M.RUN.VAGV.GA02 | سرویس دوره ای نت مکانیکی ماهیانه تجهیزات (GA)- <مجری <پیمانکاری زرپی جوش>> بدون نیاز به توقف | سرویس دوره ای - PM | مکانیک | Valves | Gate Valve-Valves | پیمانکاری زرپی جوش | 1 | Month | ساعت | False | دستگاه | 105 | Minute
PM.ME.1M.STP.VAGV.GA01 | سرویس دوره ای نت مکانیکی ماهیانه تجهیزات (GA)- <مجری <تعمیرات مکانیک>> نیاز به توقف | سرویس دوره ای - PM | مکانیک | Valves | Gate Valve-Valves | تعمیرات مکانیک | 1 | Month | ساعت | False | کارخانه | 177 | Minute
PM.ME.1M.STP.VAGV.GA02 | سرویس دوره ای نت مکانیکی ماهیانه تجهیزات (GA)- <مجری <پیمانکاری زرپی جوش>> نیاز به توقف | سرویس دوره ای - PM | مکانیک | Valves | Gate Valve-Valves | پیمانکاری زرپی جوش | 1 | Month | ساعت | False | کارخانه | 177 | Minute
PM.ME.1W.RUN.VAGV.GA01 | سرویس دوره ای نت مکانیکی هفتگی تجهیزات (GA)- <مجری <تعمیرات مکانیک>> بدون نیاز به توقف | سرویس دوره ای - PM | مکانیک | Valves | Gate Valve-Valves | تعمیرات مکانیک | 1 | Week | ساعت | False | دستگاه | 40 | Minute
PM.ME.1Y.RUN.VAGV.GA01 | سرویس دوره ای نت مکانیکی سالیانه تجهیزات (GA)- <مجری <تعمیرات مکانیک>> بدون نیاز به توقف | سرویس دوره ای - PM | مکانیک | Valves | Gate Valve-Valves | تعمیرات مکانیک | 1 | Year | ساعت | False | دستگاه | 246 | Minute
PM.ME.1Y.RUN.VAGV.GA02 | سرویس دوره ای نت مکانیکی سالیانه تجهیزات (GA)- <مجری <دفتر مهندسی و برنامه ریزی تعمیرات مکانیک>> بدون نیاز به توقف | سرویس دوره ای - PM | مکانیک | Valves | Gate Valve-Valves | دفتر مهندسی و برنامه ریزی تعمیرات مکانیک | 1 | Year | ساعت | False | دستگاه | 246 | Minute
PM.ME.2M.RUN.VAGV.GA01 | سرویس دوره ای نت مکانیکی 2 ماهه تجهیزات (GA)- <مجری <پیمانکاری زرپی جوش>> بدون نیاز به توقف | سرویس دوره ای - PM | مکانیک | Valves | Gate Valve-Valves | پیمانکاری زرپی جوش | 2 | Month | ساعت | False | دستگاه | 60 | Minute
PM.ME.2Y.RUN.VAGV.GA01 | سرویس دوره ای نت مکانیکی 2 سال یکبار تجهیزات (GA)- <مجری <تعمیرات مکانیک>> بدون نیاز به توقف | سرویس دوره ای - PM | مکانیک | Valves | Gate Valve-Valves | تعمیرات مکانیک | 2 | Year | ساعت | False | دستگاه | 90 | Minute
PM.ME.3M.STP.VAGV.GA01 | سرویس دوره ای نت مکانیکی 3 ماهه تجهیزات (GA)- <مجری <پیمانکاری زرپی جوش>> نیاز به توقف | سرویس دوره ای - PM | مکانیک | Valves | Gate Valve-Valves | پیمانکاری زرپی جوش | 3 | Month | ساعت | False | کارخانه | 65 | Minute
PM.ME.6M.RUN.VAGV.GA01 | سرویس دوره ای نت مکانیکی 6 ماهه تجهیزات (GA)- <مجری <تعمیرات مکانیک>> بدون نیاز به توقف | سرویس دوره ای - PM | مکانیک | Valves | Gate Valve-Valves | تعمیرات مکانیک | 6 | Month | ساعت | False | دستگاه | 505 | Minute
PM.ME.6M.RUN.VAGV.GA02 | سرویس دوره ای نت مکانیکی 6 ماهه تجهیزات (GA)- <مجری <پیمانکاری زرپی جوش>> بدون نیاز به توقف | سرویس دوره ای - PM | مکانیک | Valves | Gate Valve-Valves | پیمانکاری زرپی جوش | 6 | Month | ساعت | False | دستگاه | 505 | Minute
PM.ME.6M.STP.VAGV.GA01 | سرویس دوره ای نت مکانیکی 6 ماهه تجهیزات (GA)- <مجری <تعمیرات مکانیک>> نیاز به توقف | سرویس دوره ای - PM | مکانیک | Valves | Gate Valve-Valves | تعمیرات مکانیک | 6 | Month | ساعت | False | کارخانه | 225 | Minute
PM.ME.6M.STP.VAGV.GA02 | سرویس دوره ای نت مکانیکی 6 ماهه تجهیزات (GA)- <مجری <پیمانکاری زرپی جوش>> نیاز به توقف | سرویس دوره ای - PM | مکانیک | Valves | Gate Valve-Valves | پیمانکاری زرپی جوش | 6 | Month | ساعت | False | کارخانه | 225 | Minute
PM.HY.1M.STP.VAGV.GA01 | سرویس دوره ای نت هیدرولیک ماهیانه تجهیزات (GA)- <مجری <تعمیرات روانکاری و هیدرولیک>> نیاز به توقف | سرویس دوره ای - PM | هیدرولیک و روانکاری | Valves | Gate Valve-Valves | تعمیرات روانکاری و هیدرولیک | 1 | Month | ساعت | False | کارخانه | 30 | Minute
PM.HY.1Y.RUN.VAGV.GA01 | سرویس دوره ای نت هیدرولیک سالیانه تجهیزات (GA)- <مجری <تعمیرات روانکاری و هیدرولیک>> بدون نیاز به توقف | سرویس دوره ای - PM | هیدرولیک و روانکاری | Valves | Gate Valve-Valves | تعمیرات روانکاری و هیدرولیک | 1 | Year | ساعت | False | دستگاه | 30 | Minute
PM.HY.2M.RUN.VAGV.GA01 | سرویس دوره ای نت هیدرولیک 2 ماهه تجهیزات (GA)- <مجری <تعمیرات روانکاری و هیدرولیک>> بدون نیاز به توقف | سرویس دوره ای - PM | هیدرولیک و روانکاری | Valves | Gate Valve-Valves | تعمیرات روانکاری و هیدرولیک | 2 | Month | ساعت | False | دستگاه | 60 | Minute
PM.HY.3M.RUN.VAGV.GA01 | سرویس دوره ای نت هیدرولیک 3 ماهه تجهیزات (GA)- <مجری <تعمیرات روانکاری و هیدرولیک>> بدون نیاز به توقف | سرویس دوره ای - PM | هیدرولیک و روانکاری | Valves | Gate Valve-Valves | تعمیرات روانکاری و هیدرولیک | 3 | Month | ساعت | False | دستگاه | 30 | Minute
PM.HY.6M.RUN.VAGV.GA01 | سرویس دوره ای نت هیدرولیک 6 ماهه تجهیزات (GA)- <مجری <تعمیرات روانکاری و هیدرولیک>> بدون نیاز به توقف | سرویس دوره ای - PM | هیدرولیک و روانکاری | Valves | Gate Valve-Valves | تعمیرات روانکاری و هیدرولیک | 6 | Month | ساعت | False | دستگاه | 30 | Minute
PM.ME.6M.STP.Gear_Box.AN01 | سرویس دوره ای نت مکانیکی 6 ماهه تجهیزات (AN)- <مجری <تعمیرات مکانیک>> نیاز به توقف | سرویس دوره ای - PM | مکانیک |  | Gear_Box | تعمیرات مکانیک | 6 | Month | ساعت | False | کارخانه | 240 | Minute
PM.HY.3M.RUN.Gear_Box.AN01 | سرویس دوره ای نت هیدرولیک 3 ماهه تجهیزات (AN)- <مجری <تعمیرات روانکاری و هیدرولیک>> بدون نیاز به توقف | سرویس دوره ای - PM | هیدرولیک و روانکاری |  | Gear_Box | تعمیرات روانکاری و هیدرولیک | 3 | Month | ساعت | False | دستگاه | 30 | Minute
PM.HY.3M.STP.Gear_Box.AN01 | سرویس دوره ای نت هیدرولیک 3 ماهه تجهیزات (AN)- <مجری <تعمیرات روانکاری و هیدرولیک>> نیاز به توقف | سرویس دوره ای - PM | هیدرولیک و روانکاری |  | Gear_Box | تعمیرات روانکاری و هیدرولیک | 3 | Month | ساعت | False | کارخانه | 60 | Minute
PM.HY.6M.STP.Gear_Box.AN01 | سرویس دوره ای نت هیدرولیک 6 ماهه تجهیزات (AN)- <مجری <تعمیرات روانکاری و هیدرولیک>> نیاز به توقف | سرویس دوره ای - PM | هیدرولیک و روانکاری |  | Gear_Box | تعمیرات روانکاری و هیدرولیک | 6 | Month | ساعت | False | کارخانه | 120 | Minute
PM.ME.1W.RUN.Gear_Box.AP01 | سرویس دوره ای نت مکانیکی هفتگی تجهیزات (AP)- <مجری <پیمانکاری زرپی جوش>> بدون نیاز به توقف | سرویس دوره ای - PM | مکانیک |  | Gear_Box | پیمانکاری زرپی جوش | 1 | Week | ساعت | False | دستگاه | 72 | Minute
PM.ME.1Y.RUN.Gear_Box.AP01 | سرویس دوره ای نت مکانیکی سالیانه تجهیزات (AP)- <مجری <پیمانکاری زرپی جوش>> بدون نیاز به توقف | سرویس دوره ای - PM | مکانیک |  | Gear_Box | پیمانکاری زرپی جوش | 1 | Year | ساعت | False | دستگاه | 60 | Minute
PM.ME.3M.RUN.Gear_Box.AP01 | سرویس دوره ای نت مکانیکی 3 ماهه تجهیزات (AP)- <مجری <پیمانکاری زرپی جوش>> بدون نیاز به توقف | سرویس دوره ای - PM | مکانیک |  | Gear_Box | پیمانکاری زرپی جوش | 3 | Month | ساعت | False | دستگاه | 30 | Minute
PM.ME.6M.RUN.Gear_Box.AP01 | سرویس دوره ای نت مکانیکی 6 ماهه تجهیزات (AP)- <مجری <پیمانکاری زرپی جوش>> بدون نیاز به توقف | سرویس دوره ای - PM | مکانیک |  | Gear_Box | پیمانکاری زرپی جوش | 6 | Month | ساعت | False | دستگاه | 135 | Minute
PM.ME.1M.RUN.Gear_Box.BC01 | سرویس دوره ای نت مکانیکی ماهیانه تجهیزات (BC)- <مجری <تعمیرات مکانیک>> بدون نیاز به توقف | سرویس دوره ای - PM | مکانیک |  | Gear_Box | تعمیرات مکانیک | 1 | Month | ساعت | False | دستگاه | 413 | Minute
PM.ME.1M.RUN.Gear_Box.BC02 | سرویس دوره ای نت مکانیکی ماهیانه تجهیزات (BC)- <مجری <پیمانکاری زرپی جوش>> بدون نیاز به توقف | سرویس دوره ای - PM | مکانیک |  | Gear_Box | پیمانکاری زرپی جوش | 1 | Month | ساعت | False | دستگاه | 413 | Minute
PM.ME.1M.STP.Gear_Box.BC01 | سرویس دوره ای نت مکانیکی ماهیانه تجهیزات (BC)- <مجری <پیمانکاری زرپی جوش>> نیاز به توقف | سرویس دوره ای - PM | مکانیک |  | Gear_Box | پیمانکاری زرپی جوش | 1 | Month | ساعت | False | کارخانه | 100 | Minute
PM.ME.1W.RUN.Gear_Box.BC01 | سرویس دوره ای نت مکانیکی هفتگی تجهیزات (BC)- <مجری <پیمانکاری زرپی جوش>> بدون نیاز به توقف | سرویس دوره ای - PM | مکانیک |  | Gear_Box | پیمانکاری زرپی جوش | 1 | Week | ساعت | False | دستگاه | 30 | Minute
PM.ME.1Y.RUN.Gear_Box.BC01 | سرویس دوره ای نت مکانیکی سالیانه تجهیزات (BC)- <مجری <پیمانکاری زرپی جوش>> بدون نیاز به توقف | سرویس دوره ای - PM | مکانیک |  | Gear_Box | پیمانکاری زرپی جوش | 1 | Year | ساعت | False | دستگاه | 120 | Minute
PM.ME.1Y.STP.Gear_Box.BC01 | سرویس دوره ای نت مکانیکی سالیانه تجهیزات (BC)- <مجری <پیمانکاری زرپی جوش>> نیاز به توقف | سرویس دوره ای - PM | مکانیک |  | Gear_Box | پیمانکاری زرپی جوش | 1 | Year | ساعت | False | کارخانه | 220 | Minute
PM.ME.2M.RUN.Gear_Box.BC01 | سرویس دوره ای نت مکانیکی 2 ماهه تجهیزات (BC)- <مجری <پیمانکاری زرپی جوش>> بدون نیاز به توقف | سرویس دوره ای - PM | مکانیک |  | Gear_Box | پیمانکاری زرپی جوش | 2 | Month | ساعت | False | دستگاه | 92 | Minute
PM.ME.2M.STP.Gear_Box.BC01 | سرویس دوره ای نت مکانیکی 2 ماهه تجهیزات (BC)- <مجری <پیمانکاری زرپی جوش>> نیاز به توقف | سرویس دوره ای - PM | مکانیک |  | Gear_Box | پیمانکاری زرپی جوش | 2 | Month | ساعت | False | کارخانه | 30 | Minute
PM.ME.2W.RUN.Gear_Box.BC01 | سرویس دوره ای نت مکانیکی 2 هفته یکبار تجهیزات (BC)- <مجری <پیمانکاری زرپی جوش>> بدون نیاز به توقف | سرویس دوره ای - PM | مکانیک |  | Gear_Box | پیمانکاری زرپی جوش | 2 | Week | ساعت | False | دستگاه | 200 | Minute
PM.ME.2Y.RUN.Gear_Box.BC01 | سرویس دوره ای نت مکانیکی 2 سال یکبار تجهیزات (BC)- <مجری <پیمانکاری زرپی جوش>> بدون نیاز به توقف | سرویس دوره ای - PM | مکانیک |  | Gear_Box | پیمانکاری زرپی جوش | 2 | Year | ساعت | False | دستگاه | 60 | Minute
PM.ME.2Y.STP.Gear_Box.BC01 | سرویس دوره ای نت مکانیکی 2 سال یکبار تجهیزات (BC)- <مجری <پیمانکاری زرپی جوش>> نیاز به توقف | سرویس دوره ای - PM | مکانیک |  | Gear_Box | پیمانکاری زرپی جوش | 2 | Year | ساعت | False | کارخانه | 240 | Minute
PM.ME.3M.RUN.Gear_Box.BC01 | سرویس دوره ای نت مکانیکی 3 ماهه تجهیزات (BC)- <مجری <پیمانکاری زرپی جوش>> بدون نیاز به توقف | سرویس دوره ای - PM | مکانیک |  | Gear_Box | پیمانکاری زرپی جوش | 3 | Month | ساعت | False | دستگاه | 75 | Minute
PM.ME.3M.STP.Gear_Box.BC01 | سرویس دوره ای نت مکانیکی 3 ماهه تجهیزات (BC)- <مجری <پیمانکاری زرپی جوش>> نیاز به توقف | سرویس دوره ای - PM | مکانیک |  | Gear_Box | پیمانکاری زرپی جوش | 3 | Month | ساعت | False | کارخانه | 15 | Minute
PM.ME.6M.RUN.Gear_Box.BC01 | سرویس دوره ای نت مکانیکی 6 ماهه تجهیزات (BC)- <مجری <پیمانکاری زرپی جوش>> بدون نیاز به توقف | سرویس دوره ای - PM | مکانیک |  | Gear_Box | پیمانکاری زرپی جوش | 6 | Month | ساعت | False | دستگاه | 180 | Minute
PM.ME.6M.STP.Gear_Box.BC01 | سرویس دوره ای نت مکانیکی 6 ماهه تجهیزات (BC)- <مجری <پیمانکاری زرپی جوش>> نیاز به توقف | سرویس دوره ای - PM | مکانیک |  | Gear_Box | پیمانکاری زرپی جوش | 6 | Month | ساعت | False | کارخانه | 118 | Minute
PM.HY.1M.RUN.Gear_Box.BC01 | سرویس دوره ای نت هیدرولیک ماهیانه تجهیزات (BC)- <مجری <تعمیرات روانکاری و هیدرولیک>> بدون نیاز به توقف | سرویس دوره ای - PM | هیدرولیک و روانکاری |  | Gear_Box | تعمیرات روانکاری و هیدرولیک | 1 | Month | ساعت | False | دستگاه | 30 | Minute
PM.HY.2W.RUN.Gear_Box.BC01 | سرویس دوره ای نت هیدرولیک 2 هفته یکبار تجهیزات (BC)- <مجری <تعمیرات روانکاری و هیدرولیک>> بدون نیاز به توقف | سرویس دوره ای - PM | هیدرولیک و روانکاری |  | Gear_Box | تعمیرات روانکاری و هیدرولیک | 2 | Week | ساعت | False | دستگاه | 30 | Minute
PM.HY.6M.RUN.Gear_Box.BC01 | سرویس دوره ای نت هیدرولیک 6 ماهه تجهیزات (BC)- <مجری <تعمیرات روانکاری و هیدرولیک>> بدون نیاز به توقف | سرویس دوره ای - PM | هیدرولیک و روانکاری |  | Gear_Box | تعمیرات روانکاری و هیدرولیک | 6 | Month | ساعت | False | دستگاه | 30 | Minute
PM.ME.6M.RUN.Gear_Box.BM01 | سرویس دوره ای نت مکانیکی 6 ماهه تجهیزات (BM)- <مجری <تعمیرات مکانیک>> بدون نیاز به توقف | سرویس دوره ای - PM | مکانیک |  | Gear_Box | تعمیرات مکانیک | 6 | Month | ساعت | False | دستگاه | 230 | Minute
PM.HY.1M.RUN.Gear_Box.BM01 | سرویس دوره ای نت هیدرولیک ماهیانه تجهیزات (BM)- <مجری <تعمیرات روانکاری و هیدرولیک>> بدون نیاز به توقف | سرویس دوره ای - PM | هیدرولیک و روانکاری |  | Gear_Box | تعمیرات روانکاری و هیدرولیک | 1 | Month | ساعت | False | دستگاه | 105 | Minute
PM.HY.1Y.STP.Gear_Box.BM01 | سرویس دوره ای نت هیدرولیک سالیانه تجهیزات (BM)- <مجری <تعمیرات روانکاری و هیدرولیک>> نیاز به توقف | سرویس دوره ای - PM | هیدرولیک و روانکاری |  | Gear_Box | تعمیرات روانکاری و هیدرولیک | 1 | Year | ساعت | False | کارخانه | 30 | Minute
PM.HY.2Y.RUN.Gear_Box.BM01 | سرویس دوره ای نت هیدرولیک 2 سال یکبار تجهیزات (BM)- <مجری <تعمیرات روانکاری و هیدرولیک>> بدون نیاز به توقف | سرویس دوره ای - PM | هیدرولیک و روانکاری |  | Gear_Box | تعمیرات روانکاری و هیدرولیک | 2 | Year | ساعت | False | دستگاه | 120 | Minute
PM.HY.6M.RUN.Gear_Box.BM01 | سرویس دوره ای نت هیدرولیک 6 ماهه تجهیزات (BM)- <مجری <تعمیرات روانکاری و هیدرولیک>> بدون نیاز به توقف | سرویس دوره ای - PM | هیدرولیک و روانکاری |  | Gear_Box | تعمیرات روانکاری و هیدرولیک | 6 | Month | ساعت | False | دستگاه | 200 | Minute
PM.HY.6M.STP.Gear_Box.CR01 | سرویس دوره ای نت هیدرولیک 6 ماهه تجهیزات (CR)- <مجری <تعمیرات روانکاری و هیدرولیک>> نیاز به توقف | سرویس دوره ای - PM | هیدرولیک و روانکاری |  | Gear_Box | تعمیرات روانکاری و هیدرولیک | 6 | Month | ساعت | False | کارخانه | 30 | Minute
PM.ME.1M.RUN.Gear_Box.FE01 | سرویس دوره ای نت مکانیکی ماهیانه تجهیزات (FE)- <مجری <پیمانکاری زرپی جوش>> بدون نیاز به توقف | سرویس دوره ای - PM | مکانیک |  | Gear_Box | پیمانکاری زرپی جوش | 1 | Month | ساعت | False | دستگاه | 111 | Minute
PM.ME.2M.RUN.Gear_Box.FE01 | سرویس دوره ای نت مکانیکی 2 ماهه تجهیزات (FE)- <مجری <پیمانکاری زرپی جوش>> بدون نیاز به توقف | سرویس دوره ای - PM | مکانیک |  | Gear_Box | پیمانکاری زرپی جوش | 2 | Month | ساعت | False | دستگاه | 90 | Minute
PM.ME.6M.RUN.Gear_Box.FE01 | سرویس دوره ای نت مکانیکی 6 ماهه تجهیزات (FE)- <مجری <پیمانکاری زرپی جوش>> بدون نیاز به توقف | سرویس دوره ای - PM | مکانیک |  | Gear_Box | پیمانکاری زرپی جوش | 6 | Month | ساعت | False | دستگاه | 180 | Minute
PM.HY.3M.RUN.Gear_Box.FT01 | سرویس دوره ای نت هیدرولیک 3 ماهه تجهیزات (FT)- <مجری <تعمیرات روانکاری و هیدرولیک>> بدون نیاز به توقف | سرویس دوره ای - PM | هیدرولیک و روانکاری |  | Gear_Box | تعمیرات روانکاری و هیدرولیک | 3 | Month | ساعت | False | دستگاه | 90 | Minute
PM.ME.1M.RUN.Gear_Box.KL01 | سرویس دوره ای نت مکانیکی ماهیانه تجهیزات (KL)- <مجری <تعمیرات مکانیک>> بدون نیاز به توقف | سرویس دوره ای - PM | مکانیک |  | Gear_Box | تعمیرات مکانیک | 1 | Month | ساعت | False | دستگاه | 60 | Minute
PM.ME.3M.STP.Gear_Box.KL01 | سرویس دوره ای نت مکانیکی 3 ماهه تجهیزات (KL)- <مجری <تعمیرات مکانیک>> نیاز به توقف | سرویس دوره ای - PM | مکانیک |  | Gear_Box | تعمیرات مکانیک | 3 | Month | ساعت | False | کارخانه | 120 | Minute
PM.ME.6M.STP.Gear_Box.KL01 | سرویس دوره ای نت مکانیکی 6 ماهه تجهیزات (KL)- <مجری <تعمیرات مکانیک>> نیاز به توقف | سرویس دوره ای - PM | مکانیک |  | Gear_Box | تعمیرات مکانیک | 6 | Month | ساعت | False | کارخانه | 120 | Minute
PM.HY.1M.RUN.Gear_Box.KL01 | سرویس دوره ای نت هیدرولیک ماهیانه تجهیزات (KL)- <مجری <تعمیرات روانکاری و هیدرولیک>> بدون نیاز به توقف | سرویس دوره ای - PM | هیدرولیک و روانکاری |  | Gear_Box | تعمیرات روانکاری و هیدرولیک | 1 | Month | ساعت | False | دستگاه | 60 | Minute
PM.HY.1Y.RUN.Gear_Box.KL01 | سرویس دوره ای نت هیدرولیک سالیانه تجهیزات (KL)- <مجری <تعمیرات روانکاری و هیدرولیک>> بدون نیاز به توقف | سرویس دوره ای - PM | هیدرولیک و روانکاری |  | Gear_Box | تعمیرات روانکاری و هیدرولیک | 1 | Year | ساعت | False | دستگاه | 120 | Minute
PM.ME.1M.STP.Gear_Box.MX01 | سرویس دوره ای نت مکانیکی ماهیانه تجهیزات (MX)- <مجری <تعمیرات مکانیک>> نیاز به توقف | سرویس دوره ای - PM | مکانیک |  | Gear_Box | تعمیرات مکانیک | 1 | Month | ساعت | False | کارخانه | 60 | Minute
PM.ME.1Y.STP.Gear_Box.MX01 | سرویس دوره ای نت مکانیکی سالیانه تجهیزات (MX)- <مجری <تعمیرات مکانیک>> نیاز به توقف | سرویس دوره ای - PM | مکانیک |  | Gear_Box | تعمیرات مکانیک | 1 | Year | ساعت | False | کارخانه | 120 | Minute
PM.HY.1M.RUN.Gear_Box.MX01 | سرویس دوره ای نت هیدرولیک ماهیانه تجهیزات (MX)- <مجری <تعمیرات روانکاری و هیدرولیک>> بدون نیاز به توقف | سرویس دوره ای - PM | هیدرولیک و روانکاری |  | Gear_Box | تعمیرات روانکاری و هیدرولیک | 1 | Month | ساعت | False | دستگاه | 60 | Minute
PM.HY.1Y.STP.Gear_Box.MX01 | سرویس دوره ای نت هیدرولیک سالیانه تجهیزات (MX)- <مجری <تعمیرات روانکاری و هیدرولیک>> نیاز به توقف | سرویس دوره ای - PM | هیدرولیک و روانکاری |  | Gear_Box | تعمیرات روانکاری و هیدرولیک | 1 | Year | ساعت | False | کارخانه | 150 | Minute
PM.ME.1M.STP.Gear_Box.PC01 | سرویس دوره ای نت مکانیکی ماهیانه تجهیزات (PC)- <مجری <پیمانکاری زرپی جوش>> نیاز به توقف | سرویس دوره ای - PM | مکانیک |  | Gear_Box | پیمانکاری زرپی جوش | 1 | Month | ساعت | False | کارخانه | 90 | Minute
PM.IN.1M.RUN.Gear_Box.PE01 | سرویس دوره ای نت ابزار دقیقی ماهیانه تجهیزات (PE)- <مجری <تعمیرات ابزاردقیق>> بدون نیاز به توقف | سرویس دوره ای - PM | ابزار دقیق |  | Gear_Box | تعمیرات ابزاردقیق | 1 | Month | ساعت | False | دستگاه | 20 | Minute
PM.IN.1Y.RUN.Gear_Box.PE01 | سرویس دوره ای نت ابزار دقیقی سالیانه تجهیزات (PE)- <مجری <تعمیرات ابزاردقیق>> بدون نیاز به توقف | سرویس دوره ای - PM | ابزار دقیق |  | Gear_Box | تعمیرات ابزاردقیق | 1 | Year | ساعت | False | دستگاه | 27 | Minute
PM.IN.1Y.STP.Gear_Box.PE01 | سرویس دوره ای نت ابزار دقیقی سالیانه تجهیزات (PE)- <مجری <تعمیرات ابزاردقیق>> نیاز به توقف | سرویس دوره ای - PM | ابزار دقیق |  | Gear_Box | تعمیرات ابزاردقیق | 1 | Year | ساعت | False | کارخانه | 30 | Minute
PM.IN.6M.RUN.Gear_Box.PE01 | سرویس دوره ای نت ابزار دقیقی 6 ماهه تجهیزات (PE)- <مجری <تعمیرات ابزاردقیق>> بدون نیاز به توقف | سرویس دوره ای - PM | ابزار دقیق |  | Gear_Box | تعمیرات ابزاردقیق | 6 | Month | ساعت | False | دستگاه | 47 | Minute
PM.IN.6M.STP.Gear_Box.PE01 | سرویس دوره ای نت ابزار دقیقی 6 ماهه تجهیزات (PE)- <مجری <تعمیرات ابزاردقیق>> نیاز به توقف | سرویس دوره ای - PM | ابزار دقیق |  | Gear_Box | تعمیرات ابزاردقیق | 6 | Month | ساعت | False | کارخانه | 45 | Minute
PM.ME.2M.RUN.Gear_Box.PE01 | سرویس دوره ای نت مکانیکی 2 ماهه تجهیزات (PE)- <مجری <تعمیرات مکانیک>> بدون نیاز به توقف | سرویس دوره ای - PM | مکانیک |  | Gear_Box | تعمیرات مکانیک | 2 | Month | ساعت | False | دستگاه | 60 | Minute
PM.ME.6M.RUN.Gear_Box.PE01 | سرویس دوره ای نت مکانیکی 6 ماهه تجهیزات (PE)- <مجری <تعمیرات مکانیک>> بدون نیاز به توقف | سرویس دوره ای - PM | مکانیک |  | Gear_Box | تعمیرات مکانیک | 6 | Month | ساعت | False | دستگاه | 120 | Minute
PM.HY.1M.RUN.Gear_Box.PE01 | سرویس دوره ای نت هیدرولیک ماهیانه تجهیزات (PE)- <مجری <تعمیرات روانکاری و هیدرولیک>> بدون نیاز به توقف | سرویس دوره ای - PM | هیدرولیک و روانکاری |  | Gear_Box | تعمیرات روانکاری و هیدرولیک | 1 | Month | ساعت | False | دستگاه | 60 | Minute
PM.HY.2M.RUN.Gear_Box.PE01 | سرویس دوره ای نت هیدرولیک 2 ماهه تجهیزات (PE)- <مجری <تعمیرات روانکاری و هیدرولیک>> بدون نیاز به توقف | سرویس دوره ای - PM | هیدرولیک و روانکاری |  | Gear_Box | تعمیرات روانکاری و هیدرولیک | 2 | Month | ساعت | False | دستگاه | 30 | Minute
PM.ME.1W.RUN.Gear_Box.RB01 | سرویس دوره ای نت مکانیکی هفتگی تجهیزات (RB)- <مجری <پیمانکاری زرپی جوش>> بدون نیاز به توقف | سرویس دوره ای - PM | مکانیک |  | Gear_Box | پیمانکاری زرپی جوش | 1 | Week | ساعت | False | دستگاه | 30 | Minute
PM.ME.2Y.STP.Gear_Box.RB01 | سرویس دوره ای نت مکانیکی 2 سال یکبار تجهیزات (RB)- <مجری <پیمانکاری زرپی جوش>> نیاز به توقف | سرویس دوره ای - PM | مکانیک |  | Gear_Box | پیمانکاری زرپی جوش | 2 | Year | ساعت | False | کارخانه | 120 | Minute
PM.ME.3M.STP.Gear_Box.RB01 | سرویس دوره ای نت مکانیکی 3 ماهه تجهیزات (RB)- <مجری <پیمانکاری زرپی جوش>> نیاز به توقف | سرویس دوره ای - PM | مکانیک |  | Gear_Box | پیمانکاری زرپی جوش | 3 | Month | ساعت | False | کارخانه | 30 | Minute
PM.UT.1Y.STP.Gear_Box.RL01 | سرویس دوره ای نت تاسیساتی سالیانه تجهیزات (RL)- <مجری <تعمیرات تاسیسات صنعتی>> نیاز به توقف | سرویس دوره ای - PM | تاسیسات/آبرسانی |  | Gear_Box | تعمیرات تاسیسات صنعتی | 1 | Year | ساعت | False | کارخانه | 120 | Minute
PM.ME.1M.RUN.Gear_Box.RL01 | سرویس دوره ای نت مکانیکی ماهیانه تجهیزات (RL)- <مجری <تعمیرات مکانیک>> بدون نیاز به توقف | سرویس دوره ای - PM | مکانیک |  | Gear_Box | تعمیرات مکانیک | 1 | Month | ساعت | False | دستگاه | 10 | Minute
PM.ME.1Y.STP.Gear_Box.RL01 | سرویس دوره ای نت مکانیکی سالیانه تجهیزات (RL)- <مجری <تعمیرات مکانیک>> نیاز به توقف | سرویس دوره ای - PM | مکانیک |  | Gear_Box | تعمیرات مکانیک | 1 | Year | ساعت | False | کارخانه | 120 | Minute
PM.ME.3M.STP.Gear_Box.RL01 | سرویس دوره ای نت مکانیکی 3 ماهه تجهیزات (RL)- <مجری <تعمیرات مکانیک>> نیاز به توقف | سرویس دوره ای - PM | مکانیک |  | Gear_Box | تعمیرات مکانیک | 3 | Month | ساعت | False | کارخانه | 90 | Minute
PM.ME.6M.RUN.Gear_Box.RL01 | سرویس دوره ای نت مکانیکی 6 ماهه تجهیزات (RL)- <مجری <تعمیرات مکانیک>> بدون نیاز به توقف | سرویس دوره ای - PM | مکانیک |  | Gear_Box | تعمیرات مکانیک | 6 | Month | ساعت | False | دستگاه | 90 | Minute
PM.HY.1M.RUN.Gear_Box.RL01 | سرویس دوره ای نت هیدرولیک ماهیانه تجهیزات (RL)- <مجری <تعمیرات روانکاری و هیدرولیک>> بدون نیاز به توقف | سرویس دوره ای - PM | هیدرولیک و روانکاری |  | Gear_Box | تعمیرات روانکاری و هیدرولیک | 1 | Month | ساعت | False | دستگاه | 105 | Minute
PM.HY.1M.STP.Gear_Box.RL01 | سرویس دوره ای نت هیدرولیک ماهیانه تجهیزات (RL)- <مجری <تعمیرات روانکاری و هیدرولیک>> نیاز به توقف | سرویس دوره ای - PM | هیدرولیک و روانکاری |  | Gear_Box | تعمیرات روانکاری و هیدرولیک | 1 | Month | ساعت | False | کارخانه | 30 | Minute
PM.HY.1Y.STP.Gear_Box.RL01 | سرویس دوره ای نت هیدرولیک سالیانه تجهیزات (RL)- <مجری <تعمیرات روانکاری و هیدرولیک>> نیاز به توقف | سرویس دوره ای - PM | هیدرولیک و روانکاری |  | Gear_Box | تعمیرات روانکاری و هیدرولیک | 1 | Year | ساعت | False | کارخانه | 180 | Minute
PM.HY.2W.RUN.Gear_Box.RL01 | سرویس دوره ای نت هیدرولیک 2 هفته یکبار تجهیزات (RL)- <مجری <تعمیرات روانکاری و هیدرولیک>> بدون نیاز به توقف | سرویس دوره ای - PM | هیدرولیک و روانکاری |  | Gear_Box | تعمیرات روانکاری و هیدرولیک | 2 | Week | ساعت | False | دستگاه | 15 | Minute
PM.HY.3M.STP.Gear_Box.RL01 | سرویس دوره ای نت هیدرولیک 3 ماهه تجهیزات (RL)- <مجری <تعمیرات روانکاری و هیدرولیک>> نیاز به توقف | سرویس دوره ای - PM | هیدرولیک و روانکاری |  | Gear_Box | تعمیرات روانکاری و هیدرولیک | 3 | Month | ساعت | False | کارخانه | 30 | Minute
PM.HY.4M.RUN.Gear_Box.RL01 | سرویس دوره ای نت هیدرولیک 4 ماهه تجهیزات (RL)- <مجری <تعمیرات روانکاری و هیدرولیک>> بدون نیاز به توقف | سرویس دوره ای - PM | هیدرولیک و روانکاری |  | Gear_Box | تعمیرات روانکاری و هیدرولیک | 4 | Month | ساعت | False | دستگاه | 30 | Minute
PM.HY.6M.RUN.Gear_Box.RL01 | سرویس دوره ای نت هیدرولیک 6 ماهه تجهیزات (RL)- <مجری <تعمیرات روانکاری و هیدرولیک>> بدون نیاز به توقف | سرویس دوره ای - PM | هیدرولیک و روانکاری |  | Gear_Box | تعمیرات روانکاری و هیدرولیک | 6 | Month | ساعت | False | دستگاه | 60 | Minute
PM.HY.1M.RUN.Gear_Box.RR01 | سرویس دوره ای نت هیدرولیک ماهیانه تجهیزات (RR)- <مجری <تعمیرات روانکاری و هیدرولیک>> بدون نیاز به توقف | سرویس دوره ای - PM | هیدرولیک و روانکاری |  | Gear_Box | تعمیرات روانکاری و هیدرولیک | 1 | Month | ساعت | False | دستگاه | 76 | Minute
PM.HY.1Y.RUN.Gear_Box.RR01 | سرویس دوره ای نت هیدرولیک سالیانه تجهیزات (RR)- <مجری <تعمیرات روانکاری و هیدرولیک>> بدون نیاز به توقف | سرویس دوره ای - PM | هیدرولیک و روانکاری |  | Gear_Box | تعمیرات روانکاری و هیدرولیک | 1 | Year | ساعت | False | دستگاه | 120 | Minute
PM.HY.1Y.RUN.Gear_Box.RS01 | سرویس دوره ای نت هیدرولیک سالیانه تجهیزات (RS)- <مجری <تعمیرات روانکاری و هیدرولیک>> بدون نیاز به توقف | سرویس دوره ای - PM | هیدرولیک و روانکاری |  | Gear_Box | تعمیرات روانکاری و هیدرولیک | 1 | Year | ساعت | False | دستگاه | 60 | Minute
PM.HY.1Y.STP.Gear_Box.RS01 | سرویس دوره ای نت هیدرولیک سالیانه تجهیزات (RS)- <مجری <تعمیرات روانکاری و هیدرولیک>> نیاز به توقف | سرویس دوره ای - PM | هیدرولیک و روانکاری |  | Gear_Box | تعمیرات روانکاری و هیدرولیک | 1 | Year | ساعت | False | کارخانه | 30 | Minute
PM.HY.2M.RUN.Gear_Box.RS01 | سرویس دوره ای نت هیدرولیک 2 ماهه تجهیزات (RS)- <مجری <تعمیرات روانکاری و هیدرولیک>> بدون نیاز به توقف | سرویس دوره ای - PM | هیدرولیک و روانکاری |  | Gear_Box | تعمیرات روانکاری و هیدرولیک | 2 | Month | ساعت | False | دستگاه | 30 | Minute
PM.HY.3M.RUN.Gear_Box.RS01 | سرویس دوره ای نت هیدرولیک 3 ماهه تجهیزات (RS)- <مجری <تعمیرات روانکاری و هیدرولیک>> بدون نیاز به توقف | سرویس دوره ای - PM | هیدرولیک و روانکاری |  | Gear_Box | تعمیرات روانکاری و هیدرولیک | 3 | Month | ساعت | False | دستگاه | 30 | Minute
PM.HY.4M.RUN.Gear_Box.RS01 | سرویس دوره ای نت هیدرولیک 4 ماهه تجهیزات (RS)- <مجری <تعمیرات روانکاری و هیدرولیک>> بدون نیاز به توقف | سرویس دوره ای - PM | هیدرولیک و روانکاری |  | Gear_Box | تعمیرات روانکاری و هیدرولیک | 4 | Month | ساعت | False | دستگاه | 60 | Minute
PM.ME.1Y.STP.Gear_Box.SX01 | سرویس دوره ای نت مکانیکی سالیانه تجهیزات (SX)- <مجری <تعمیرات مکانیک>> نیاز به توقف | سرویس دوره ای - PM | مکانیک |  | Gear_Box | تعمیرات مکانیک | 1 | Year | ساعت | False | کارخانه | 30 | Minute
PM.HY.1M.RUN.Gear_Box.SX01 | سرویس دوره ای نت هیدرولیک ماهیانه تجهیزات (SX)- <مجری <تعمیرات روانکاری و هیدرولیک>> بدون نیاز به توقف | سرویس دوره ای - PM | هیدرولیک و روانکاری |  | Gear_Box | تعمیرات روانکاری و هیدرولیک | 1 | Month | ساعت | False | دستگاه | 30 | Minute
PM.HY.6M.STP.Gear_Box.SX01 | سرویس دوره ای نت هیدرولیک 6 ماهه تجهیزات (SX)- <مجری <تعمیرات روانکاری و هیدرولیک>> نیاز به توقف | سرویس دوره ای - PM | هیدرولیک و روانکاری |  | Gear_Box | تعمیرات روانکاری و هیدرولیک | 6 | Month | ساعت | False | کارخانه | 30 | Minute
PM.ME.1M.STP.Gear_Box.TG01 | سرویس دوره ای نت مکانیکی ماهیانه تجهیزات (TG)- <مجری <تعمیرات مکانیک>> نیاز به توقف | سرویس دوره ای - PM | مکانیک |  | Gear_Box | تعمیرات مکانیک | 1 | Month | ساعت | False | کارخانه | 30 | Minute
PM.ME.6M.STP.Gear_Box.TG01 | سرویس دوره ای نت مکانیکی 6 ماهه تجهیزات (TG)- <مجری <تعمیرات مکانیک>> نیاز به توقف | سرویس دوره ای - PM | مکانیک |  | Gear_Box | تعمیرات مکانیک | 6 | Month | ساعت | False | کارخانه | 480 | Minute
PM.HY.1M.RUN.Gear_Box.TG01 | سرویس دوره ای نت هیدرولیک ماهیانه تجهیزات (TG)- <مجری <تعمیرات روانکاری و هیدرولیک>> بدون نیاز به توقف | سرویس دوره ای - PM | هیدرولیک و روانکاری |  | Gear_Box | تعمیرات روانکاری و هیدرولیک | 1 | Month | ساعت | False | دستگاه | 45 | Minute
PM.HY.1Y.STP.Gear_Box.TG01 | سرویس دوره ای نت هیدرولیک سالیانه تجهیزات (TG)- <مجری <تعمیرات روانکاری و هیدرولیک>> نیاز به توقف | سرویس دوره ای - PM | هیدرولیک و روانکاری |  | Gear_Box | تعمیرات روانکاری و هیدرولیک | 1 | Year | ساعت | False | کارخانه | 30 | Minute
PM.HY.6M.STP.Gear_Box.TG01 | سرویس دوره ای نت هیدرولیک 6 ماهه تجهیزات (TG)- <مجری <تعمیرات روانکاری و هیدرولیک>> نیاز به توقف | سرویس دوره ای - PM | هیدرولیک و روانکاری |  | Gear_Box | تعمیرات روانکاری و هیدرولیک | 6 | Month | ساعت | False | کارخانه | 105 | Minute
PM.HY.2Y.STP.Gear_Box.TH01 | سرویس دوره ای نت هیدرولیک 2 سال یکبار تجهیزات (TH)- <مجری <تعمیرات روانکاری و هیدرولیک>> نیاز به توقف | سرویس دوره ای - PM | هیدرولیک و روانکاری |  | Gear_Box | تعمیرات روانکاری و هیدرولیک | 2 | Year | ساعت | False | کارخانه | 60 | Minute
PM.HY.6M.STP.Gear_Box.TH01 | سرویس دوره ای نت هیدرولیک 6 ماهه تجهیزات (TH)- <مجری <تعمیرات روانکاری و هیدرولیک>> نیاز به توقف | سرویس دوره ای - PM | هیدرولیک و روانکاری |  | Gear_Box | تعمیرات روانکاری و هیدرولیک | 6 | Month | ساعت | False | کارخانه | 1 | Minute
PM.HY.6M.RUN.Gear_Box.VS01 | سرویس دوره ای نت هیدرولیک 6 ماهه تجهیزات (VS)- <مجری <تعمیرات روانکاری و هیدرولیک>> بدون نیاز به توقف | سرویس دوره ای - PM | هیدرولیک و روانکاری |  | Gear_Box | تعمیرات روانکاری و هیدرولیک | 6 | Month | ساعت | False | دستگاه | 30 | Minute
PM.ME.1W.RUN.Gear_Box.WB01 | سرویس دوره ای نت مکانیکی هفتگی تجهیزات (WB)- <مجری <پیمانکاری زرپی جوش>> بدون نیاز به توقف | سرویس دوره ای - PM | مکانیک |  | Gear_Box | پیمانکاری زرپی جوش | 1 | Week | ساعت | False | دستگاه | 15 | Minute
PM.ME.1Y.STP.Gear_Box.WB01 | سرویس دوره ای نت مکانیکی سالیانه تجهیزات (WB)- <مجری <پیمانکاری زرپی جوش>> نیاز به توقف | سرویس دوره ای - PM | مکانیک |  | Gear_Box | پیمانکاری زرپی جوش | 1 | Year | ساعت | False | کارخانه | 180 | Minute
PM.ME.3M.STP.Gear_Box.WB01 | سرویس دوره ای نت مکانیکی 3 ماهه تجهیزات (WB)- <مجری <پیمانکاری زرپی جوش>> نیاز به توقف | سرویس دوره ای - PM | مکانیک |  | Gear_Box | پیمانکاری زرپی جوش | 3 | Month | ساعت | False | کارخانه | 30 | Minute
PM.ME.1M.RUN.Gear_Box.WF01 | سرویس دوره ای نت مکانیکی ماهیانه تجهیزات (WF)- <مجری <پیمانکاری زرپی جوش>> بدون نیاز به توقف | سرویس دوره ای - PM | مکانیک |  | Gear_Box | پیمانکاری زرپی جوش | 1 | Month | ساعت | False | دستگاه | 90 | Minute
PM.ME.1Y.RUN.Gear_Box.WF01 | سرویس دوره ای نت مکانیکی سالیانه تجهیزات (WF)- <مجری <پیمانکاری زرپی جوش>> بدون نیاز به توقف | سرویس دوره ای - PM | مکانیک |  | Gear_Box | پیمانکاری زرپی جوش | 1 | Year | ساعت | False | دستگاه | 90 | Minute
PM.ME.2Y.RUN.Gear_Box.WF01 | سرویس دوره ای نت مکانیکی 2 سال یکبار تجهیزات (WF)- <مجری <پیمانکاری زرپی جوش>> بدون نیاز به توقف | سرویس دوره ای - PM | مکانیک |  | Gear_Box | پیمانکاری زرپی جوش | 2 | Year | ساعت | False | دستگاه | 120 | Minute
PM.ME.6M.RUN.Gear_Box.WF01 | سرویس دوره ای نت مکانیکی 6 ماهه تجهیزات (WF)- <مجری <تعمیرات مکانیک>> بدون نیاز به توقف | سرویس دوره ای - PM | مکانیک |  | Gear_Box | تعمیرات مکانیک | 6 | Month | ساعت | False | دستگاه | 87 | Minute
PM.ME.6M.RUN.Gear_Box.WF02 | سرویس دوره ای نت مکانیکی 6 ماهه تجهیزات (WF)- <مجری <پیمانکاری زرپی جوش>> بدون نیاز به توقف | سرویس دوره ای - PM | مکانیک |  | Gear_Box | پیمانکاری زرپی جوش | 6 | Month | ساعت | False | دستگاه | 87 | Minute
PM.HY.1M.RUN.Gear_Box.WF01 | سرویس دوره ای نت هیدرولیک ماهیانه تجهیزات (WF)- <مجری <تعمیرات روانکاری و هیدرولیک>> بدون نیاز به توقف | سرویس دوره ای - PM | هیدرولیک و روانکاری |  | Gear_Box | تعمیرات روانکاری و هیدرولیک | 1 | Month | ساعت | False | دستگاه | 30 | Minute
PM.HY.1Y.STP.Gear_Box.WF01 | سرویس دوره ای نت هیدرولیک سالیانه تجهیزات (WF)- <مجری <تعمیرات روانکاری و هیدرولیک>> نیاز به توقف | سرویس دوره ای - PM | هیدرولیک و روانکاری |  | Gear_Box | تعمیرات روانکاری و هیدرولیک | 1 | Year | ساعت | False | کارخانه | 30 | Minute
PM.IN.1M.RUN.SIHP.HP01 | سرویس دوره ای نت ابزار دقیقی ماهیانه تجهیزات (HP)- <مجری <تعمیرات ابزاردقیق>> بدون نیاز به توقف | سرویس دوره ای - PM | ابزار دقیق | Silos | Hopper-Silos | تعمیرات ابزاردقیق | 1 | Month | ساعت | False | دستگاه | 30 | Minute
PM.IN.1Y.RUN.SIHP.HP01 | سرویس دوره ای نت ابزار دقیقی سالیانه تجهیزات (HP)- <مجری <تعمیرات ابزاردقیق>> بدون نیاز به توقف | سرویس دوره ای - PM | ابزار دقیق | Silos | Hopper-Silos | تعمیرات ابزاردقیق | 1 | Year | ساعت | False | دستگاه | 5 | Minute
PM.IN.1Y.STP.SIHP.HP01 | سرویس دوره ای نت ابزار دقیقی سالیانه تجهیزات (HP)- <مجری <تعمیرات ابزاردقیق>> نیاز به توقف | سرویس دوره ای - PM | ابزار دقیق | Silos | Hopper-Silos | تعمیرات ابزاردقیق | 1 | Year | ساعت | False | کارخانه | 20 | Minute
PM.IN.3M.RUN.SIHP.HP01 | سرویس دوره ای نت ابزار دقیقی 3 ماهه تجهیزات (HP)- <مجری <تعمیرات ابزاردقیق>> بدون نیاز به توقف | سرویس دوره ای - PM | ابزار دقیق | Silos | Hopper-Silos | تعمیرات ابزاردقیق | 3 | Month | ساعت | False | دستگاه | 120 | Minute
PM.IN.6M.RUN.SIHP.HP01 | سرویس دوره ای نت ابزار دقیقی 6 ماهه تجهیزات (HP)- <مجری <تعمیرات ابزاردقیق>> بدون نیاز به توقف | سرویس دوره ای - PM | ابزار دقیق | Silos | Hopper-Silos | تعمیرات ابزاردقیق | 6 | Month | ساعت | False | دستگاه | 20 | Minute
PM.ME.1Y.RUN.SIHP.HP01 | سرویس دوره ای نت مکانیکی سالیانه تجهیزات (HP)- <مجری <تعمیرات مکانیک>> بدون نیاز به توقف | سرویس دوره ای - PM | مکانیک | Silos | Hopper-Silos | تعمیرات مکانیک | 1 | Year | ساعت | False | دستگاه | 30 | Minute
PM.ME.2M.RUN.SIHP.HP01 | سرویس دوره ای نت مکانیکی 2 ماهه تجهیزات (HP)- <مجری <تعمیرات مکانیک>> بدون نیاز به توقف | سرویس دوره ای - PM | مکانیک | Silos | Hopper-Silos | تعمیرات مکانیک | 2 | Month | ساعت | False | دستگاه | 45 | Minute
PM.ME.3M.RUN.SIHP.HP01 | سرویس دوره ای نت مکانیکی 3 ماهه تجهیزات (HP)- <مجری <تعمیرات مکانیک>> بدون نیاز به توقف | سرویس دوره ای - PM | مکانیک | Silos | Hopper-Silos | تعمیرات مکانیک | 3 | Month | ساعت | False | دستگاه | 110 | Minute
PM.EL.1M.RUN.SGLP.LI01 | سرویس دوره ای نت برقی ماهیانه تجهیزات (LI)- <مجری <تعمیرات برق نیمه صنعتی>> بدون نیاز به توقف | سرویس دوره ای - PM | برق | Switchgear | Lighting Distribution Panel-Switchgear | تعمیرات برق نیمه صنعتی | 1 | Month | ساعت | False | دستگاه | 154 | Minute
PM.EL.1Y.RUN.SGLP.LI01 | سرویس دوره ای نت برقی سالیانه تجهیزات (LI)- <مجری <تعمیرات برق نیمه صنعتی>> بدون نیاز به توقف | سرویس دوره ای - PM | برق | Switchgear | Lighting Distribution Panel-Switchgear | تعمیرات برق نیمه صنعتی | 1 | Year | ساعت | False | دستگاه | 20 | Minute
PM.EL.1Y.STP.SGLP.LI01 | سرویس دوره ای نت برقی سالیانه تجهیزات (LI)- <مجری <تعمیرات برق نیمه صنعتی>> نیاز به توقف | سرویس دوره ای - PM | برق | Switchgear | Lighting Distribution Panel-Switchgear | تعمیرات برق نیمه صنعتی | 1 | Year | ساعت | False | کارخانه | 211 | Minute
PM.EL.2M.RUN.SGLP.LI01 | سرویس دوره ای نت برقی 2 ماهه تجهیزات (LI)- <مجری <تعمیرات برق نیمه صنعتی>> بدون نیاز به توقف | سرویس دوره ای - PM | برق | Switchgear | Lighting Distribution Panel-Switchgear | تعمیرات برق نیمه صنعتی | 2 | Month | ساعت | False | دستگاه | 562 | Minute
PM.EL.3M.RUN.SGLP.LI01 | سرویس دوره ای نت برقی 3 ماهه تجهیزات (LI)- <مجری <تعمیرات برق نیمه صنعتی>> بدون نیاز به توقف | سرویس دوره ای - PM | برق | Switchgear | Lighting Distribution Panel-Switchgear | تعمیرات برق نیمه صنعتی | 3 | Month | ساعت | False | دستگاه | 374 | Minute
PM.EL.6M.RUN.SGLP.LI01 | سرویس دوره ای نت برقی 6 ماهه تجهیزات (LI)- <مجری <تعمیرات برق نیمه صنعتی>> بدون نیاز به توقف | سرویس دوره ای - PM | برق | Switchgear | Lighting Distribution Panel-Switchgear | تعمیرات برق نیمه صنعتی | 6 | Month | ساعت | False | دستگاه | 10 | Minute
PM.EL.1M.RUN.SCMS.MS01 | سرویس دوره ای نت برقی ماهیانه تجهیزات (MS)- <مجری <تعمیرات برق>> بدون نیاز به توقف | سرویس دوره ای - PM | برق | Screens | Magnetic Separator-Screens | تعمیرات برق | 1 | Month | ساعت | False | دستگاه | 30 | Minute
PM.EL.1Y.RUN.SCMS.MS01 | سرویس دوره ای نت برقی سالیانه تجهیزات (MS)- <مجری <تعمیرات برق>> بدون نیاز به توقف | سرویس دوره ای - PM | برق | Screens | Magnetic Separator-Screens | تعمیرات برق | 1 | Year | ساعت | False | دستگاه | 10 | Minute
PM.EL.1Y.STP.SCMS.MS01 | سرویس دوره ای نت برقی سالیانه تجهیزات (MS)- <مجری <تعمیرات برق>> نیاز به توقف | سرویس دوره ای - PM | برق | Screens | Magnetic Separator-Screens | تعمیرات برق | 1 | Year | ساعت | False | کارخانه | 100 | Minute
PM.EL.3M.STP.SCMS.MS01 | سرویس دوره ای نت برقی 3 ماهه تجهیزات (MS)- <مجری <تعمیرات برق>> نیاز به توقف | سرویس دوره ای - PM | برق | Screens | Magnetic Separator-Screens | تعمیرات برق | 3 | Month | ساعت | False | کارخانه | 10 | Minute
PM.EL.6M.RUN.SCMS.MS01 | سرویس دوره ای نت برقی 6 ماهه تجهیزات (MS)- <مجری <تعمیرات برق>> بدون نیاز به توقف | سرویس دوره ای - PM | برق | Screens | Magnetic Separator-Screens | تعمیرات برق | 6 | Month | ساعت | False | دستگاه | 30 | Minute
PM.EL.6M.STP.SCMS.MS01 | سرویس دوره ای نت برقی 6 ماهه تجهیزات (MS)- <مجری <تعمیرات برق>> نیاز به توقف | سرویس دوره ای - PM | برق | Screens | Magnetic Separator-Screens | تعمیرات برق | 6 | Month | ساعت | False | کارخانه | 30 | Minute
PM.ME.3M.RUN.SCMS.MS01 | سرویس دوره ای نت مکانیکی 3 ماهه تجهیزات (MS)- <مجری <تعمیرات مکانیک>> بدون نیاز به توقف | سرویس دوره ای - PM | مکانیک | Screens | Magnetic Separator-Screens | تعمیرات مکانیک | 3 | Month | ساعت | False | دستگاه | 155 | Minute
PM.HY.3M.RUN.SCMS.MS01 | سرویس دوره ای نت هیدرولیک 3 ماهه تجهیزات (MS)- <مجری <تعمیرات روانکاری و هیدرولیک>> بدون نیاز به توقف | سرویس دوره ای - PM | هیدرولیک و روانکاری | Screens | Magnetic Separator-Screens | تعمیرات روانکاری و هیدرولیک | 3 | Month | ساعت | False | دستگاه | 30 | Minute
PM.UT.1M.RUN.BUMP.Shop_Bulding01 | سرویس دوره ای نت تاسیساتی ماهیانه تجهیزات (Shop_Bulding)- <مجری <تعمیرات تاسیسات نیمه صنعتی>> بدون نیاز به توقف | سرویس دوره ای - PM | تاسیسات/آبرسانی | Buldings | Mainenance Shop-Buldings | تعمیرات تاسیسات نیمه صنعتی | 1 | Month | ساعت | False | دستگاه | 30 | Minute
PM.EL.1M.RUN.DEMD.MD01 | سرویس دوره ای نت برقی ماهیانه تجهیزات (MD)- <مجری <تعمیرات برق>> بدون نیاز به توقف | سرویس دوره ای - PM | برق | Detectors | Metal Detector-Detectors | تعمیرات برق | 1 | Month | ساعت | False | دستگاه | 10 | Minute
PM.EL.1M.STP.DEMD.MD01 | سرویس دوره ای نت برقی ماهیانه تجهیزات (MD)- <مجری <تعمیرات برق>> نیاز به توقف | سرویس دوره ای - PM | برق | Detectors | Metal Detector-Detectors | تعمیرات برق | 1 | Month | ساعت | False | کارخانه | 9 | Minute
PM.EL.1Y.RUN.DEMD.MD01 | سرویس دوره ای نت برقی سالیانه تجهیزات (MD)- <مجری <تعمیرات برق>> بدون نیاز به توقف | سرویس دوره ای - PM | برق | Detectors | Metal Detector-Detectors | تعمیرات برق | 1 | Year | ساعت | False | دستگاه | 25 | Minute
PM.EL.1Y.STP.DEMD.MD01 | سرویس دوره ای نت برقی سالیانه تجهیزات (MD)- <مجری <تعمیرات برق>> نیاز به توقف | سرویس دوره ای - PM | برق | Detectors | Metal Detector-Detectors | تعمیرات برق | 1 | Year | ساعت | False | کارخانه | 11 | Minute
PM.EL.6M.RUN.DEMD.MD01 | سرویس دوره ای نت برقی 6 ماهه تجهیزات (MD)- <مجری <تعمیرات برق>> بدون نیاز به توقف | سرویس دوره ای - PM | برق | Detectors | Metal Detector-Detectors | تعمیرات برق | 6 | Month | ساعت | False | دستگاه | 23 | Minute
PM.EL.6M.STP.DEMD.MD01 | سرویس دوره ای نت برقی 6 ماهه تجهیزات (MD)- <مجری <تعمیرات برق>> نیاز به توقف | سرویس دوره ای - PM | برق | Detectors | Metal Detector-Detectors | تعمیرات برق | 6 | Month | ساعت | False | کارخانه | 15 | Minute
PM.EL.1M.RUN.MIMX.MX01 | سرویس دوره ای نت برقی ماهیانه تجهیزات (MX)- <مجری <تعمیرات برق>> بدون نیاز به توقف | سرویس دوره ای - PM | برق | Mixers | Mixer-Mixers | تعمیرات برق | 1 | Month | ساعت | False | دستگاه | 12 | Minute
PM.EL.1Y.RUN.MIMX.MX01 | سرویس دوره ای نت برقی سالیانه تجهیزات (MX)- <مجری <تعمیرات برق>> بدون نیاز به توقف | سرویس دوره ای - PM | برق | Mixers | Mixer-Mixers | تعمیرات برق | 1 | Year | ساعت | False | دستگاه | 17 | Minute
PM.EL.1Y.STP.MIMX.MX01 | سرویس دوره ای نت برقی سالیانه تجهیزات (MX)- <مجری <تعمیرات برق>> نیاز به توقف | سرویس دوره ای - PM | برق | Mixers | Mixer-Mixers | تعمیرات برق | 1 | Year | ساعت | False | کارخانه | 70 | Minute
PM.EL.3M.RUN.MIMX.MX01 | سرویس دوره ای نت برقی 3 ماهه تجهیزات (MX)- <مجری <تعمیرات برق>> بدون نیاز به توقف | سرویس دوره ای - PM | برق | Mixers | Mixer-Mixers | تعمیرات برق | 3 | Month | ساعت | False | دستگاه | 10 | Minute
PM.EL.6M.RUN.MIMX.MX01 | سرویس دوره ای نت برقی 6 ماهه تجهیزات (MX)- <مجری <تعمیرات برق>> بدون نیاز به توقف | سرویس دوره ای - PM | برق | Mixers | Mixer-Mixers | تعمیرات برق | 6 | Month | ساعت | False | دستگاه | 11 | Minute
PM.EL.6M.STP.MIMX.MX01 | سرویس دوره ای نت برقی 6 ماهه تجهیزات (MX)- <مجری <تعمیرات برق>> نیاز به توقف | سرویس دوره ای - PM | برق | Mixers | Mixer-Mixers | تعمیرات برق | 6 | Month | ساعت | False | کارخانه | 35 | Minute
PM.ME.1Y.RUN.MIMX.MX01 | سرویس دوره ای نت مکانیکی سالیانه تجهیزات (MX)- <مجری <تعمیرات مکانیک>> بدون نیاز به توقف | سرویس دوره ای - PM | مکانیک | Mixers | Mixer-Mixers | تعمیرات مکانیک | 1 | Year | ساعت | False | دستگاه | 120 | Minute
PM.ME.1Y.STP.MIMX.MX01 | سرویس دوره ای نت مکانیکی سالیانه تجهیزات (MX)- <مجری <تعمیرات مکانیک>> نیاز به توقف | سرویس دوره ای - PM | مکانیک | Mixers | Mixer-Mixers | تعمیرات مکانیک | 1 | Year | ساعت | False | کارخانه | 180 | Minute
PM.ME.3M.STP.MIMX.MX01 | سرویس دوره ای نت مکانیکی 3 ماهه تجهیزات (MX)- <مجری <تعمیرات مکانیک>> نیاز به توقف | سرویس دوره ای - PM | مکانیک | Mixers | Mixer-Mixers | تعمیرات مکانیک | 3 | Month | ساعت | False | کارخانه | 120 | Minute
PM.ME.6M.STP.MIMX.MX01 | سرویس دوره ای نت مکانیکی 6 ماهه تجهیزات (MX)- <مجری <تعمیرات مکانیک>> نیاز به توقف | سرویس دوره ای - PM | مکانیک | Mixers | Mixer-Mixers | تعمیرات مکانیک | 6 | Month | ساعت | False | کارخانه | 120 | Minute
PM.HY.1M.RUN.MIMX.MX01 | سرویس دوره ای نت هیدرولیک ماهیانه تجهیزات (MX)- <مجری <تعمیرات روانکاری و هیدرولیک>> بدون نیاز به توقف | سرویس دوره ای - PM | هیدرولیک و روانکاری | Mixers | Mixer-Mixers | تعمیرات روانکاری و هیدرولیک | 1 | Month | ساعت | False | دستگاه | 15 | Minute
PM.HY.6M.STP.MIMX.MX01 | سرویس دوره ای نت هیدرولیک 6 ماهه تجهیزات (MX)- <مجری <تعمیرات روانکاری و هیدرولیک>> نیاز به توقف | سرویس دوره ای - PM | هیدرولیک و روانکاری | Mixers | Mixer-Mixers | تعمیرات روانکاری و هیدرولیک | 6 | Month | ساعت | False | کارخانه | 60 | Minute
PM.EL.1Y.RUN.UPMS.باطریها01 | سرویس دوره ای نت برقی سالیانه تجهیزات (باطریها)- <مجری <تعمیرات برق>> بدون نیاز به توقف | سرویس دوره ای - PM | برق | Uninterruptible Power Supply | Modular Switching-Uninterruptible Power Supply | تعمیرات برق | 1 | Year | ساعت | False | دستگاه | 10 | Minute
PM.EL.1Y.STP.UPMS.باطریها01 | سرویس دوره ای نت برقی سالیانه تجهیزات (باطریها)- <مجری <تعمیرات برق>> نیاز به توقف | سرویس دوره ای - PM | برق | Uninterruptible Power Supply | Modular Switching-Uninterruptible Power Supply | تعمیرات برق | 1 | Year | ساعت | False | کارخانه | 158 | Minute
PM.EL.2M.STP.UPMS.باطریها01 | سرویس دوره ای نت برقی 2 ماهه تجهیزات (باطریها)- <مجری <تعمیرات برق>> نیاز به توقف | سرویس دوره ای - PM | برق | Uninterruptible Power Supply | Modular Switching-Uninterruptible Power Supply | تعمیرات برق | 2 | Month | ساعت | False | کارخانه | 25 | Minute
PM.EL.3M.RUN.UPMS.باطریها01 | سرویس دوره ای نت برقی 3 ماهه تجهیزات (باطریها)- <مجری <تعمیرات برق>> بدون نیاز به توقف | سرویس دوره ای - PM | برق | Uninterruptible Power Supply | Modular Switching-Uninterruptible Power Supply | تعمیرات برق | 3 | Month | ساعت | False | دستگاه | 160 | Minute
PM.EL.3M.STP.UPMS.باطریها01 | سرویس دوره ای نت برقی 3 ماهه تجهیزات (باطریها)- <مجری <تعمیرات برق>> نیاز به توقف | سرویس دوره ای - PM | برق | Uninterruptible Power Supply | Modular Switching-Uninterruptible Power Supply | تعمیرات برق | 3 | Month | ساعت | False | کارخانه | 15 | Minute
PM.IN.1M.RUN.PTOT.Transformers01 | سرویس دوره ای نت ابزار دقیقی ماهیانه تجهیزات (Transformers)- <مجری <تعمیرات ابزاردقیق>> بدون نیاز به توقف | سرویس دوره ای - PM | ابزار دقیق | Power Transformers | Oil Immersed-Power Transformers | تعمیرات ابزاردقیق | 1 | Month | ساعت | False | دستگاه | 10 | Minute
PM.IN.1Y.STP.PTOT.Transformers01 | سرویس دوره ای نت ابزار دقیقی سالیانه تجهیزات (Transformers)- <مجری <تعمیرات ابزاردقیق>> نیاز به توقف | سرویس دوره ای - PM | ابزار دقیق | Power Transformers | Oil Immersed-Power Transformers | تعمیرات ابزاردقیق | 1 | Year | ساعت | False | کارخانه | 45 | Minute
PM.IN.6M.RUN.PTOT.Transformers01 | سرویس دوره ای نت ابزار دقیقی 6 ماهه تجهیزات (Transformers)- <مجری <تعمیرات ابزاردقیق>> بدون نیاز به توقف | سرویس دوره ای - PM | ابزار دقیق | Power Transformers | Oil Immersed-Power Transformers | تعمیرات ابزاردقیق | 6 | Month | ساعت | False | دستگاه | 5 | Minute
PM.IN.6M.STP.PTOT.Transformers01 | سرویس دوره ای نت ابزار دقیقی 6 ماهه تجهیزات (Transformers)- <مجری <تعمیرات ابزاردقیق>> نیاز به توقف | سرویس دوره ای - PM | ابزار دقیق | Power Transformers | Oil Immersed-Power Transformers | تعمیرات ابزاردقیق | 6 | Month | ساعت | False | کارخانه | 30 | Minute
PM.EL.1M.RUN.PTOT.Transformers01 | سرویس دوره ای نت برقی ماهیانه تجهیزات (Transformers)- <مجری <تعمیرات برق>> بدون نیاز به توقف | سرویس دوره ای - PM | برق | Power Transformers | Oil Immersed-Power Transformers | تعمیرات برق | 1 | Month | ساعت | False | دستگاه | 30 | Minute
PM.EL.1Y.RUN.PTOT.Transformers01 | سرویس دوره ای نت برقی سالیانه تجهیزات (Transformers)- <مجری <تعمیرات برق>> بدون نیاز به توقف | سرویس دوره ای - PM | برق | Power Transformers | Oil Immersed-Power Transformers | تعمیرات برق | 1 | Year | ساعت | False | دستگاه | 11 | Minute
PM.EL.1Y.STP.PTOT.Transformers01 | سرویس دوره ای نت برقی سالیانه تجهیزات (Transformers)- <مجری <تعمیرات برق>> نیاز به توقف | سرویس دوره ای - PM | برق | Power Transformers | Oil Immersed-Power Transformers | تعمیرات برق | 1 | Year | ساعت | False | کارخانه | 524 | Minute
PM.EL.1Y.STP.PTOT.Transformers02 | سرویس دوره ای نت برقی سالیانه تجهیزات (Transformers)- <مجری <تعمیرات برق نیمه صنعتی>> نیاز به توقف | سرویس دوره ای - PM | برق | Power Transformers | Oil Immersed-Power Transformers | تعمیرات برق نیمه صنعتی | 1 | Year | ساعت | False | کارخانه | 524 | Minute
PM.EL.3M.RUN.PTOT.Transformers01 | سرویس دوره ای نت برقی 3 ماهه تجهیزات (Transformers)- <مجری <تعمیرات برق>> بدون نیاز به توقف | سرویس دوره ای - PM | برق | Power Transformers | Oil Immersed-Power Transformers | تعمیرات برق | 3 | Month | ساعت | False | دستگاه | 80 | Minute
PM.EL.3M.RUN.PTOT.Transformers02 | سرویس دوره ای نت برقی 3 ماهه تجهیزات (Transformers)- <مجری <تعمیرات برق نیمه صنعتی>> بدون نیاز به توقف | سرویس دوره ای - PM | برق | Power Transformers | Oil Immersed-Power Transformers | تعمیرات برق نیمه صنعتی | 3 | Month | ساعت | False | دستگاه | 80 | Minute
PM.EL.3M.STP.PTOT.Transformers01 | سرویس دوره ای نت برقی 3 ماهه تجهیزات (Transformers)- <مجری <تعمیرات برق نیمه صنعتی>> نیاز به توقف | سرویس دوره ای - PM | برق | Power Transformers | Oil Immersed-Power Transformers | تعمیرات برق نیمه صنعتی | 3 | Month | ساعت | False | کارخانه | 60 | Minute
PM.EL.6M.STP.PTOT.Transformers01 | سرویس دوره ای نت برقی 6 ماهه تجهیزات (Transformers)- <مجری <تعمیرات برق>> نیاز به توقف | سرویس دوره ای - PM | برق | Power Transformers | Oil Immersed-Power Transformers | تعمیرات برق | 6 | Month | ساعت | False | کارخانه | 70 | Minute
PM.ME.1M.RUN.CRCA.CA01 | سرویس دوره ای نت مکانیکی ماهیانه تجهیزات (CA)- <مجری <پیمانکاری زرپی جوش>> بدون نیاز به توقف | سرویس دوره ای - PM | مکانیک | Cranes | Overhead Crane-Cranes | پیمانکاری زرپی جوش | 1 | Month | ساعت | False | دستگاه | 290 | Minute
PM.ME.1M.STP.CRCA.CA01 | سرویس دوره ای نت مکانیکی ماهیانه تجهیزات (CA)- <مجری <پیمانکاری زرپی جوش>> نیاز به توقف | سرویس دوره ای - PM | مکانیک | Cranes | Overhead Crane-Cranes | پیمانکاری زرپی جوش | 1 | Month | ساعت | False | کارخانه | 100 | Minute
PM.ME.1W.RUN.CRCA.CA01 | سرویس دوره ای نت مکانیکی هفتگی تجهیزات (CA)- <مجری <پیمانکاری زرپی جوش>> بدون نیاز به توقف | سرویس دوره ای - PM | مکانیک | Cranes | Overhead Crane-Cranes | پیمانکاری زرپی جوش | 1 | Week | ساعت | False | دستگاه | 30 | Minute
PM.ME.1Y.RUN.CRCA.CA01 | سرویس دوره ای نت مکانیکی سالیانه تجهیزات (CA)- <مجری <پیمانکاری زرپی جوش>> بدون نیاز به توقف | سرویس دوره ای - PM | مکانیک | Cranes | Overhead Crane-Cranes | پیمانکاری زرپی جوش | 1 | Year | ساعت | False | دستگاه | 1630 | Minute
PM.ME.2M.RUN.CRCA.CA01 | سرویس دوره ای نت مکانیکی 2 ماهه تجهیزات (CA)- <مجری <پیمانکاری زرپی جوش>> بدون نیاز به توقف | سرویس دوره ای - PM | مکانیک | Cranes | Overhead Crane-Cranes | پیمانکاری زرپی جوش | 2 | Month | ساعت | False | دستگاه | 70 | Minute
PM.ME.2M.STP.CRCA.CA01 | سرویس دوره ای نت مکانیکی 2 ماهه تجهیزات (CA)- <مجری <پیمانکاری زرپی جوش>> نیاز به توقف | سرویس دوره ای - PM | مکانیک | Cranes | Overhead Crane-Cranes | پیمانکاری زرپی جوش | 2 | Month | ساعت | False | کارخانه | 20 | Minute
PM.ME.2W.RUN.CRCA.CA01 | سرویس دوره ای نت مکانیکی 2 هفته یکبار تجهیزات (CA)- <مجری <پیمانکاری زرپی جوش>> بدون نیاز به توقف | سرویس دوره ای - PM | مکانیک | Cranes | Overhead Crane-Cranes | پیمانکاری زرپی جوش | 2 | Week | ساعت | False | دستگاه | 61 | Minute
PM.ME.2W.STP.CRCA.CA01 | سرویس دوره ای نت مکانیکی 2 هفته یکبار تجهیزات (CA)- <مجری <پیمانکاری زرپی جوش>> نیاز به توقف | سرویس دوره ای - PM | مکانیک | Cranes | Overhead Crane-Cranes | پیمانکاری زرپی جوش | 2 | Week | ساعت | False | کارخانه | 30 | Minute
PM.ME.2Y.RUN.CRCA.CA01 | سرویس دوره ای نت مکانیکی 2 سال یکبار تجهیزات (CA)- <مجری <پیمانکاری زرپی جوش>> بدون نیاز به توقف | سرویس دوره ای - PM | مکانیک | Cranes | Overhead Crane-Cranes | پیمانکاری زرپی جوش | 2 | Year | ساعت | False | دستگاه | 720 | Minute
PM.ME.3M.RUN.CRCA.CA01 | سرویس دوره ای نت مکانیکی 3 ماهه تجهیزات (CA)- <مجری <پیمانکاری زرپی جوش>> بدون نیاز به توقف | سرویس دوره ای - PM | مکانیک | Cranes | Overhead Crane-Cranes | پیمانکاری زرپی جوش | 3 | Month | ساعت | False | دستگاه | 353 | Minute
PM.ME.3M.STP.CRCA.CA01 | سرویس دوره ای نت مکانیکی 3 ماهه تجهیزات (CA)- <مجری <پیمانکاری زرپی جوش>> نیاز به توقف | سرویس دوره ای - PM | مکانیک | Cranes | Overhead Crane-Cranes | پیمانکاری زرپی جوش | 3 | Month | ساعت | False | کارخانه | 87 | Minute
PM.ME.3Y.RUN.CRCA.CA01 | سرویس دوره ای نت مکانیکی 3 سال یکبار تجهیزات (CA)- <مجری <پیمانکاری زرپی جوش>> بدون نیاز به توقف | سرویس دوره ای - PM | مکانیک | Cranes | Overhead Crane-Cranes | پیمانکاری زرپی جوش | 3 | Year | ساعت | False | دستگاه | 172 | Minute
PM.ME.4M.RUN.CRCA.CA01 | سرویس دوره ای نت مکانیکی 4 ماهه تجهیزات (CA)- <مجری <پیمانکاری زرپی جوش>> بدون نیاز به توقف | سرویس دوره ای - PM | مکانیک | Cranes | Overhead Crane-Cranes | پیمانکاری زرپی جوش | 4 | Month | ساعت | False | دستگاه | 125 | Minute
PM.ME.6M.RUN.CRCA.CA01 | سرویس دوره ای نت مکانیکی 6 ماهه تجهیزات (CA)- <مجری <پیمانکاری زرپی جوش>> بدون نیاز به توقف | سرویس دوره ای - PM | مکانیک | Cranes | Overhead Crane-Cranes | پیمانکاری زرپی جوش | 6 | Month | ساعت | False | دستگاه | 520 | Minute
PM.IN.1M.RUN.CVPC.AP01 | سرویس دوره ای نت ابزار دقیقی ماهیانه تجهیزات (AP)- <مجری <تعمیرات ابزاردقیق>> بدون نیاز به توقف | سرویس دوره ای - PM | ابزار دقیق | Conveyors and Elevators | Pan/Apron Conveyor-Conveyors and Elevators | تعمیرات ابزاردقیق | 1 | Month | ساعت | False | دستگاه | 40 | Minute
PM.IN.1Y.RUN.CVPC.AP01 | سرویس دوره ای نت ابزار دقیقی سالیانه تجهیزات (AP)- <مجری <تعمیرات ابزاردقیق>> بدون نیاز به توقف | سرویس دوره ای - PM | ابزار دقیق | Conveyors and Elevators | Pan/Apron Conveyor-Conveyors and Elevators | تعمیرات ابزاردقیق | 1 | Year | ساعت | False | دستگاه | 10 | Minute
PM.IN.1Y.STP.CVPC.AP01 | سرویس دوره ای نت ابزار دقیقی سالیانه تجهیزات (AP)- <مجری <تعمیرات ابزاردقیق>> نیاز به توقف | سرویس دوره ای - PM | ابزار دقیق | Conveyors and Elevators | Pan/Apron Conveyor-Conveyors and Elevators | تعمیرات ابزاردقیق | 1 | Year | ساعت | False | کارخانه | 90 | Minute
PM.IN.6M.RUN.CVPC.AP01 | سرویس دوره ای نت ابزار دقیقی 6 ماهه تجهیزات (AP)- <مجری <تعمیرات ابزاردقیق>> بدون نیاز به توقف | سرویس دوره ای - PM | ابزار دقیق | Conveyors and Elevators | Pan/Apron Conveyor-Conveyors and Elevators | تعمیرات ابزاردقیق | 6 | Month | ساعت | False | دستگاه | 20 | Minute
PM.IN.6M.STP.CVPC.AP01 | سرویس دوره ای نت ابزار دقیقی 6 ماهه تجهیزات (AP)- <مجری <تعمیرات ابزاردقیق>> نیاز به توقف | سرویس دوره ای - PM | ابزار دقیق | Conveyors and Elevators | Pan/Apron Conveyor-Conveyors and Elevators | تعمیرات ابزاردقیق | 6 | Month | ساعت | False | کارخانه | 44 | Minute
PM.EL.1M.RUN.CVPC.AP01 | سرویس دوره ای نت برقی ماهیانه تجهیزات (AP)- <مجری <تعمیرات برق>> بدون نیاز به توقف | سرویس دوره ای - PM | برق | Conveyors and Elevators | Pan/Apron Conveyor-Conveyors and Elevators | تعمیرات برق | 1 | Month | ساعت | False | دستگاه | 24 | Minute
PM.EL.3M.RUN.CVPC.AP01 | سرویس دوره ای نت برقی 3 ماهه تجهیزات (AP)- <مجری <تعمیرات الکتروموتور>> بدون نیاز به توقف | سرویس دوره ای - PM | برق | Conveyors and Elevators | Pan/Apron Conveyor-Conveyors and Elevators | تعمیرات الکتروموتور | 3 | Month | ساعت | False | دستگاه | 240 | Minute
PM.EL.3M.STP.CVPC.AP01 | سرویس دوره ای نت برقی 3 ماهه تجهیزات (AP)- <مجری <تعمیرات برق>> نیاز به توقف | سرویس دوره ای - PM | برق | Conveyors and Elevators | Pan/Apron Conveyor-Conveyors and Elevators | تعمیرات برق | 3 | Month | ساعت | False | کارخانه | 40 | Minute
PM.EL.6M.RUN.CVPC.AP01 | سرویس دوره ای نت برقی 6 ماهه تجهیزات (AP)- <مجری <تعمیرات برق>> بدون نیاز به توقف | سرویس دوره ای - PM | برق | Conveyors and Elevators | Pan/Apron Conveyor-Conveyors and Elevators | تعمیرات برق | 6 | Month | ساعت | False | دستگاه | 20 | Minute
PM.EL.6M.STP.CVPC.AP01 | سرویس دوره ای نت برقی 6 ماهه تجهیزات (AP)- <مجری <تعمیرات برق>> نیاز به توقف | سرویس دوره ای - PM | برق | Conveyors and Elevators | Pan/Apron Conveyor-Conveyors and Elevators | تعمیرات برق | 6 | Month | ساعت | False | کارخانه | 20 | Minute
PM.ME.1W.RUN.CVPC.AP01 | سرویس دوره ای نت مکانیکی هفتگی تجهیزات (AP)- <مجری <پیمانکاری زرپی جوش>> بدون نیاز به توقف | سرویس دوره ای - PM | مکانیک | Conveyors and Elevators | Pan/Apron Conveyor-Conveyors and Elevators | پیمانکاری زرپی جوش | 1 | Week | ساعت | False | دستگاه | 1388 | Minute
PM.ME.3M.RUN.CVPC.AP01 | سرویس دوره ای نت مکانیکی 3 ماهه تجهیزات (AP)- <مجری <پیمانکاری زرپی جوش>> بدون نیاز به توقف | سرویس دوره ای - PM | مکانیک | Conveyors and Elevators | Pan/Apron Conveyor-Conveyors and Elevators | پیمانکاری زرپی جوش | 3 | Month | ساعت | False | دستگاه | 520 | Minute
PM.ME.6M.RUN.CVPC.AP01 | سرویس دوره ای نت مکانیکی 6 ماهه تجهیزات (AP)- <مجری <پیمانکاری زرپی جوش>> بدون نیاز به توقف | سرویس دوره ای - PM | مکانیک | Conveyors and Elevators | Pan/Apron Conveyor-Conveyors and Elevators | پیمانکاری زرپی جوش | 6 | Month | ساعت | False | دستگاه | 240 | Minute
PM.IN.1M.RUN.CVPC.PC01 | سرویس دوره ای نت ابزار دقیقی ماهیانه تجهیزات (PC)- <مجری <تعمیرات ابزاردقیق>> بدون نیاز به توقف | سرویس دوره ای - PM | ابزار دقیق | Conveyors and Elevators | Pan/Apron Conveyor-Conveyors and Elevators | تعمیرات ابزاردقیق | 1 | Month | ساعت | False | دستگاه | 40 | Minute
PM.IN.1Y.RUN.CVPC.PC01 | سرویس دوره ای نت ابزار دقیقی سالیانه تجهیزات (PC)- <مجری <تعمیرات ابزاردقیق>> بدون نیاز به توقف | سرویس دوره ای - PM | ابزار دقیق | Conveyors and Elevators | Pan/Apron Conveyor-Conveyors and Elevators | تعمیرات ابزاردقیق | 1 | Year | ساعت | False | دستگاه | 30 | Minute
PM.IN.1Y.STP.CVPC.PC01 | سرویس دوره ای نت ابزار دقیقی سالیانه تجهیزات (PC)- <مجری <تعمیرات ابزاردقیق>> نیاز به توقف | سرویس دوره ای - PM | ابزار دقیق | Conveyors and Elevators | Pan/Apron Conveyor-Conveyors and Elevators | تعمیرات ابزاردقیق | 1 | Year | ساعت | False | کارخانه | 60 | Minute
PM.IN.3M.RUN.CVPC.PC01 | سرویس دوره ای نت ابزار دقیقی 3 ماهه تجهیزات (PC)- <مجری <تعمیرات ابزاردقیق>> بدون نیاز به توقف | سرویس دوره ای - PM | ابزار دقیق | Conveyors and Elevators | Pan/Apron Conveyor-Conveyors and Elevators | تعمیرات ابزاردقیق | 3 | Month | ساعت | False | دستگاه | 180 | Minute
PM.IN.6M.RUN.CVPC.PC01 | سرویس دوره ای نت ابزار دقیقی 6 ماهه تجهیزات (PC)- <مجری <تعمیرات ابزاردقیق>> بدون نیاز به توقف | سرویس دوره ای - PM | ابزار دقیق | Conveyors and Elevators | Pan/Apron Conveyor-Conveyors and Elevators | تعمیرات ابزاردقیق | 6 | Month | ساعت | False | دستگاه | 90 | Minute
PM.EL.1M.RUN.CVPC.PC01 | سرویس دوره ای نت برقی ماهیانه تجهیزات (PC)- <مجری <تعمیرات برق>> بدون نیاز به توقف | سرویس دوره ای - PM | برق | Conveyors and Elevators | Pan/Apron Conveyor-Conveyors and Elevators | تعمیرات برق | 1 | Month | ساعت | False | دستگاه | 20 | Minute
PM.EL.1M.STP.CVPC.PC01 | سرویس دوره ای نت برقی ماهیانه تجهیزات (PC)- <مجری <تعمیرات برق>> نیاز به توقف | سرویس دوره ای - PM | برق | Conveyors and Elevators | Pan/Apron Conveyor-Conveyors and Elevators | تعمیرات برق | 1 | Month | ساعت | False | کارخانه | 20 | Minute
PM.EL.1Y.RUN.CVPC.PC01 | سرویس دوره ای نت برقی سالیانه تجهیزات (PC)- <مجری <تعمیرات برق>> بدون نیاز به توقف | سرویس دوره ای - PM | برق | Conveyors and Elevators | Pan/Apron Conveyor-Conveyors and Elevators | تعمیرات برق | 1 | Year | ساعت | False | دستگاه | 10 | Minute
PM.EL.1Y.STP.CVPC.PC01 | سرویس دوره ای نت برقی سالیانه تجهیزات (PC)- <مجری <تعمیرات برق>> نیاز به توقف | سرویس دوره ای - PM | برق | Conveyors and Elevators | Pan/Apron Conveyor-Conveyors and Elevators | تعمیرات برق | 1 | Year | ساعت | False | کارخانه | 92 | Minute
PM.EL.3M.STP.CVPC.PC01 | سرویس دوره ای نت برقی 3 ماهه تجهیزات (PC)- <مجری <تعمیرات برق>> نیاز به توقف | سرویس دوره ای - PM | برق | Conveyors and Elevators | Pan/Apron Conveyor-Conveyors and Elevators | تعمیرات برق | 3 | Month | ساعت | False | کارخانه | 44 | Minute
PM.EL.6M.RUN.CVPC.PC01 | سرویس دوره ای نت برقی 6 ماهه تجهیزات (PC)- <مجری <تعمیرات برق>> بدون نیاز به توقف | سرویس دوره ای - PM | برق | Conveyors and Elevators | Pan/Apron Conveyor-Conveyors and Elevators | تعمیرات برق | 6 | Month | ساعت | False | دستگاه | 24 | Minute
PM.EL.6M.STP.CVPC.PC01 | سرویس دوره ای نت برقی 6 ماهه تجهیزات (PC)- <مجری <تعمیرات برق>> نیاز به توقف | سرویس دوره ای - PM | برق | Conveyors and Elevators | Pan/Apron Conveyor-Conveyors and Elevators | تعمیرات برق | 6 | Month | ساعت | False | کارخانه | 20 | Minute
PM.UT.3M.STP.CVPC.PC01 | سرویس دوره ای نت تاسیساتی 3 ماهه تجهیزات (PC)- <مجری <تعمیرات تاسیسات صنعتی>> نیاز به توقف | سرویس دوره ای - PM | تاسیسات/آبرسانی | Conveyors and Elevators | Pan/Apron Conveyor-Conveyors and Elevators | تعمیرات تاسیسات صنعتی | 3 | Month | ساعت | False | کارخانه | 480 | Minute
PM.ME.1M.RUN.CVPC.PC01 | سرویس دوره ای نت مکانیکی ماهیانه تجهیزات (PC)- <مجری <پیمانکاری زرپی جوش>> بدون نیاز به توقف | سرویس دوره ای - PM | مکانیک | Conveyors and Elevators | Pan/Apron Conveyor-Conveyors and Elevators | پیمانکاری زرپی جوش | 1 | Month | ساعت | False | دستگاه | 360 | Minute
PM.ME.1M.STP.CVPC.PC01 | سرویس دوره ای نت مکانیکی ماهیانه تجهیزات (PC)- <مجری <پیمانکاری زرپی جوش>> نیاز به توقف | سرویس دوره ای - PM | مکانیک | Conveyors and Elevators | Pan/Apron Conveyor-Conveyors and Elevators | پیمانکاری زرپی جوش | 1 | Month | ساعت | False | کارخانه | 780 | Minute
PM.ME.2W.RUN.CVPC.PC01 | سرویس دوره ای نت مکانیکی 2 هفته یکبار تجهیزات (PC)- <مجری <پیمانکاری زرپی جوش>> بدون نیاز به توقف | سرویس دوره ای - PM | مکانیک | Conveyors and Elevators | Pan/Apron Conveyor-Conveyors and Elevators | پیمانکاری زرپی جوش | 2 | Week | ساعت | False | دستگاه | 126 | Minute
PM.ME.2Y.STP.CVPC.PC01 | سرویس دوره ای نت مکانیکی 2 سال یکبار تجهیزات (PC)- <مجری <پیمانکاری زرپی جوش>> نیاز به توقف | سرویس دوره ای - PM | مکانیک | Conveyors and Elevators | Pan/Apron Conveyor-Conveyors and Elevators | پیمانکاری زرپی جوش | 2 | Year | ساعت | False | کارخانه | 480 | Minute
PM.ME.4M.STP.CVPC.PC01 | سرویس دوره ای نت مکانیکی 4 ماهه تجهیزات (PC)- <مجری <پیمانکاری زرپی جوش>> نیاز به توقف | سرویس دوره ای - PM | مکانیک | Conveyors and Elevators | Pan/Apron Conveyor-Conveyors and Elevators | پیمانکاری زرپی جوش | 4 | Month | ساعت | False | کارخانه | 600 | Minute
PM.EL.1Y.RUN.GBPL.PL01 | سرویس دوره ای نت برقی سالیانه تجهیزات (PL)- <مجری <تعمیرات برق>> بدون نیاز به توقف | سرویس دوره ای - PM | برق | Green Ball | Plow-Green Ball | تعمیرات برق | 1 | Year | ساعت | False | دستگاه | 7 | Minute
PM.EL.1Y.STP.GBPL.PL01 | سرویس دوره ای نت برقی سالیانه تجهیزات (PL)- <مجری <تعمیرات برق>> نیاز به توقف | سرویس دوره ای - PM | برق | Green Ball | Plow-Green Ball | تعمیرات برق | 1 | Year | ساعت | False | کارخانه | 47 | Minute
PM.EL.3M.RUN.GBPL.PL01 | سرویس دوره ای نت برقی 3 ماهه تجهیزات (PL)- <مجری <تعمیرات برق>> بدون نیاز به توقف | سرویس دوره ای - PM | برق | Green Ball | Plow-Green Ball | تعمیرات برق | 3 | Month | ساعت | False | دستگاه | 10 | Minute
PM.EL.3M.STP.GBPL.PL01 | سرویس دوره ای نت برقی 3 ماهه تجهیزات (PL)- <مجری <تعمیرات برق>> نیاز به توقف | سرویس دوره ای - PM | برق | Green Ball | Plow-Green Ball | تعمیرات برق | 3 | Month | ساعت | False | کارخانه | 17 | Minute
PM.EL.6M.RUN.GBPL.PL01 | سرویس دوره ای نت برقی 6 ماهه تجهیزات (PL)- <مجری <تعمیرات برق>> بدون نیاز به توقف | سرویس دوره ای - PM | برق | Green Ball | Plow-Green Ball | تعمیرات برق | 6 | Month | ساعت | False | دستگاه | 10 | Minute
PM.EL.6M.STP.GBPL.PL01 | سرویس دوره ای نت برقی 6 ماهه تجهیزات (PL)- <مجری <تعمیرات برق>> نیاز به توقف | سرویس دوره ای - PM | برق | Green Ball | Plow-Green Ball | تعمیرات برق | 6 | Month | ساعت | False | کارخانه | 20 | Minute
PM.ME.1M.STP.GBPL.PL01 | سرویس دوره ای نت مکانیکی ماهیانه تجهیزات (PL)- <مجری <تعمیرات مکانیک>> نیاز به توقف | سرویس دوره ای - PM | مکانیک | Green Ball | Plow-Green Ball | تعمیرات مکانیک | 1 | Month | ساعت | False | کارخانه | 180 | Minute
PM.ME.6M.STP.GBPL.PL01 | سرویس دوره ای نت مکانیکی 6 ماهه تجهیزات (PL)- <مجری <تعمیرات مکانیک>> نیاز به توقف | سرویس دوره ای - PM | مکانیک | Green Ball | Plow-Green Ball | تعمیرات مکانیک | 6 | Month | ساعت | False | کارخانه | 120 | Minute
PM.HY.1M.RUN.GBPL.PL01 | سرویس دوره ای نت هیدرولیک ماهیانه تجهیزات (PL)- <مجری <تعمیرات روانکاری و هیدرولیک>> بدون نیاز به توقف | سرویس دوره ای - PM | هیدرولیک و روانکاری | Green Ball | Plow-Green Ball | تعمیرات روانکاری و هیدرولیک | 1 | Month | ساعت | False | دستگاه | 1800 | Minute
PM.HY.3M.STP.GBPL.PL01 | سرویس دوره ای نت هیدرولیک 3 ماهه تجهیزات (PL)- <مجری <تعمیرات روانکاری و هیدرولیک>> نیاز به توقف | سرویس دوره ای - PM | هیدرولیک و روانکاری | Green Ball | Plow-Green Ball | تعمیرات روانکاری و هیدرولیک | 3 | Month | ساعت | False | کارخانه | 120 | Minute
PM.EL.1Y.RUN.WEWA.WA01 | سرویس دوره ای نت برقی سالیانه تجهیزات (WA)- <مجری <تعمیرات برق>> بدون نیاز به توقف | سرویس دوره ای - PM | برق | Water Supply Equipment | Potable Water Treatment Unit-Water Supply Equipment | تعمیرات برق | 1 | Year | ساعت | False | دستگاه | 20 | Minute
PM.EL.1Y.STP.WEWA.WA01 | سرویس دوره ای نت برقی سالیانه تجهیزات (WA)- <مجری <تعمیرات برق>> نیاز به توقف | سرویس دوره ای - PM | برق | Water Supply Equipment | Potable Water Treatment Unit-Water Supply Equipment | تعمیرات برق | 1 | Year | ساعت | False | کارخانه | 30 | Minute
PM.EL.3M.RUN.WEWA.WA01 | سرویس دوره ای نت برقی 3 ماهه تجهیزات (WA)- <مجری <تعمیرات برق>> بدون نیاز به توقف | سرویس دوره ای - PM | برق | Water Supply Equipment | Potable Water Treatment Unit-Water Supply Equipment | تعمیرات برق | 3 | Month | ساعت | False | دستگاه | 30 | Minute
PM.UT.1M.RUN.WEWA.WA01 | سرویس دوره ای نت تاسیساتی ماهیانه تجهیزات (WA)- <مجری <تعمیرات تاسیسات صنعتی>> بدون نیاز به توقف | سرویس دوره ای - PM | تاسیسات/آبرسانی | Water Supply Equipment | Potable Water Treatment Unit-Water Supply Equipment | تعمیرات تاسیسات صنعتی | 1 | Month | ساعت | False | دستگاه | 15 | Minute
PM.UT.1W.RUN.WEWA.WA01 | سرویس دوره ای نت تاسیساتی هفتگی تجهیزات (WA)- <مجری <تعمیرات تاسیسات آب رسانی>> بدون نیاز به توقف | سرویس دوره ای - PM | تاسیسات/آبرسانی | Water Supply Equipment | Potable Water Treatment Unit-Water Supply Equipment | تعمیرات تاسیسات آب رسانی | 1 | Week | ساعت | False | دستگاه | 240 | Minute
PM.UT.1W.RUN.WEWA.WA02 | سرویس دوره ای نت تاسیساتی هفتگی تجهیزات (WA)- <مجری <تعمیرات تاسیسات صنعتی>> بدون نیاز به توقف | سرویس دوره ای - PM | تاسیسات/آبرسانی | Water Supply Equipment | Potable Water Treatment Unit-Water Supply Equipment | تعمیرات تاسیسات صنعتی | 1 | Week | ساعت | False | دستگاه | 240 | Minute
PM.UT.1Y.RUN.WEWA.WA01 | سرویس دوره ای نت تاسیساتی سالیانه تجهیزات (WA)- <مجری <تعمیرات تاسیسات آب رسانی>> بدون نیاز به توقف | سرویس دوره ای - PM | تاسیسات/آبرسانی | Water Supply Equipment | Potable Water Treatment Unit-Water Supply Equipment | تعمیرات تاسیسات آب رسانی | 1 | Year | ساعت | False | دستگاه | 120 | Minute
PM.ME.3M.RUN.GRPG.PG01 | سرویس دوره ای نت مکانیکی 3 ماهه تجهیزات (PG)- <مجری <تعمیرات مکانیک>> بدون نیاز به توقف | سرویس دوره ای - PM | مکانیک | Grinders | Pug Mill-Grinders | تعمیرات مکانیک | 3 | Month | ساعت | False | دستگاه | 144 | Minute
PM.HY.1M.RUN.GRPG.PG01 | سرویس دوره ای نت هیدرولیک ماهیانه تجهیزات (PG)- <مجری <تعمیرات روانکاری و هیدرولیک>> بدون نیاز به توقف | سرویس دوره ای - PM | هیدرولیک و روانکاری | Grinders | Pug Mill-Grinders | تعمیرات روانکاری و هیدرولیک | 1 | Month | ساعت | False | دستگاه | 75 | Minute
PM.HY.4M.RUN.GRPG.PG01 | سرویس دوره ای نت هیدرولیک 4 ماهه تجهیزات (PG)- <مجری <تعمیرات روانکاری و هیدرولیک>> بدون نیاز به توقف | سرویس دوره ای - PM | هیدرولیک و روانکاری | Grinders | Pug Mill-Grinders | تعمیرات روانکاری و هیدرولیک | 4 | Month | ساعت | False | دستگاه | 30 | Minute
PM.UT.1M.RUN.WERS.DS01 | سرویس دوره ای نت تاسیساتی ماهیانه تجهیزات (DS)- <مجری <تعمیرات تاسیسات صنعتی>> بدون نیاز به توقف | سرویس دوره ای - PM | تاسیسات/آبرسانی | Water Supply Equipment | RO Station-Water Supply Equipment | تعمیرات تاسیسات صنعتی | 1 | Month | ساعت | False | دستگاه | 210 | Minute
PM.UT.1W.RUN.WERS.DS01 | سرویس دوره ای نت تاسیساتی هفتگی تجهیزات (DS)- <مجری <تعمیرات تاسیسات نیمه صنعتی>> بدون نیاز به توقف | سرویس دوره ای - PM | تاسیسات/آبرسانی | Water Supply Equipment | RO Station-Water Supply Equipment | تعمیرات تاسیسات نیمه صنعتی | 1 | Week | ساعت | False | دستگاه | 480 | Minute
PM.UT.1W.RUN.WERS.DS02 | سرویس دوره ای نت تاسیساتی هفتگی تجهیزات (DS)- <مجری <پیمانکاری مفتاح صنعت کویر>> بدون نیاز به توقف | سرویس دوره ای - PM | تاسیسات/آبرسانی | Water Supply Equipment | RO Station-Water Supply Equipment | پیمانکاری مفتاح صنعت کویر | 1 | Week | ساعت | False | دستگاه | 480 | Minute
PM.UT.2W.RUN.WERS.DS01 | سرویس دوره ای نت تاسیساتی 2 هفته یکبار تجهیزات (DS)- <مجری <تعمیرات تاسیسات نیمه صنعتی>> بدون نیاز به توقف | سرویس دوره ای - PM | تاسیسات/آبرسانی | Water Supply Equipment | RO Station-Water Supply Equipment | تعمیرات تاسیسات نیمه صنعتی | 2 | Week | ساعت | False | دستگاه | 60 | Minute
PM.UT.2W.RUN.WERS.DS02 | سرویس دوره ای نت تاسیساتی 2 هفته یکبار تجهیزات (DS)- <مجری <پیمانکاری مفتاح صنعت کویر>> بدون نیاز به توقف | سرویس دوره ای - PM | تاسیسات/آبرسانی | Water Supply Equipment | RO Station-Water Supply Equipment | پیمانکاری مفتاح صنعت کویر | 2 | Week | ساعت | False | دستگاه | 60 | Minute
PM.UT.3M.RUN.WERS.DS01 | سرویس دوره ای نت تاسیساتی 3 ماهه تجهیزات (DS)- <مجری <تعمیرات تاسیسات نیمه صنعتی>> بدون نیاز به توقف | سرویس دوره ای - PM | تاسیسات/آبرسانی | Water Supply Equipment | RO Station-Water Supply Equipment | تعمیرات تاسیسات نیمه صنعتی | 3 | Month | ساعت | False | دستگاه | 480 | Minute
PM.UT.3M.RUN.WERS.DS02 | سرویس دوره ای نت تاسیساتی 3 ماهه تجهیزات (DS)- <مجری <پیمانکاری مفتاح صنعت کویر>> بدون نیاز به توقف | سرویس دوره ای - PM | تاسیسات/آبرسانی | Water Supply Equipment | RO Station-Water Supply Equipment | پیمانکاری مفتاح صنعت کویر | 3 | Month | ساعت | False | دستگاه | 480 | Minute
PM.IN.1M.RUN.CFRC.CR01 | سرویس دوره ای نت ابزار دقیقی ماهیانه تجهیزات (CR)- <مجری <تعمیرات ابزاردقیق>> بدون نیاز به توقف | سرویس دوره ای - PM | ابزار دقیق | Clarifier | Rake Clarifire-Clarifier | تعمیرات ابزاردقیق | 1 | Month | ساعت | False | دستگاه | 17 | Minute
PM.IN.1Y.RUN.CFRC.CR01 | سرویس دوره ای نت ابزار دقیقی سالیانه تجهیزات (CR)- <مجری <تعمیرات ابزاردقیق>> بدون نیاز به توقف | سرویس دوره ای - PM | ابزار دقیق | Clarifier | Rake Clarifire-Clarifier | تعمیرات ابزاردقیق | 1 | Year | ساعت | False | دستگاه | 10 | Minute
PM.IN.1Y.STP.CFRC.CR01 | سرویس دوره ای نت ابزار دقیقی سالیانه تجهیزات (CR)- <مجری <تعمیرات ابزاردقیق>> نیاز به توقف | سرویس دوره ای - PM | ابزار دقیق | Clarifier | Rake Clarifire-Clarifier | تعمیرات ابزاردقیق | 1 | Year | ساعت | False | کارخانه | 60 | Minute
PM.IN.6M.RUN.CFRC.CR01 | سرویس دوره ای نت ابزار دقیقی 6 ماهه تجهیزات (CR)- <مجری <تعمیرات ابزاردقیق>> بدون نیاز به توقف | سرویس دوره ای - PM | ابزار دقیق | Clarifier | Rake Clarifire-Clarifier | تعمیرات ابزاردقیق | 6 | Month | ساعت | False | دستگاه | 20 | Minute
PM.EL.1M.RUN.CFRC.CR01 | سرویس دوره ای نت برقی ماهیانه تجهیزات (CR)- <مجری <تعمیرات برق>> بدون نیاز به توقف | سرویس دوره ای - PM | برق | Clarifier | Rake Clarifire-Clarifier | تعمیرات برق | 1 | Month | ساعت | False | دستگاه | 10 | Minute
PM.EL.1Y.RUN.CFRC.CR01 | سرویس دوره ای نت برقی سالیانه تجهیزات (CR)- <مجری <تعمیرات برق>> بدون نیاز به توقف | سرویس دوره ای - PM | برق | Clarifier | Rake Clarifire-Clarifier | تعمیرات برق | 1 | Year | ساعت | False | دستگاه | 34 | Minute
PM.EL.1Y.STP.CFRC.CR01 | سرویس دوره ای نت برقی سالیانه تجهیزات (CR)- <مجری <تعمیرات برق>> نیاز به توقف | سرویس دوره ای - PM | برق | Clarifier | Rake Clarifire-Clarifier | تعمیرات برق | 1 | Year | ساعت | False | کارخانه | 56 | Minute
PM.EL.3M.RUN.CFRC.CR01 | سرویس دوره ای نت برقی 3 ماهه تجهیزات (CR)- <مجری <تعمیرات برق>> بدون نیاز به توقف | سرویس دوره ای - PM | برق | Clarifier | Rake Clarifire-Clarifier | تعمیرات برق | 3 | Month | ساعت | False | دستگاه | 5 | Minute
PM.EL.6M.RUN.CFRC.CR01 | سرویس دوره ای نت برقی 6 ماهه تجهیزات (CR)- <مجری <تعمیرات برق>> بدون نیاز به توقف | سرویس دوره ای - PM | برق | Clarifier | Rake Clarifire-Clarifier | تعمیرات برق | 6 | Month | ساعت | False | دستگاه | 10 | Minute
PM.EL.6M.STP.CFRC.CR01 | سرویس دوره ای نت برقی 6 ماهه تجهیزات (CR)- <مجری <تعمیرات برق>> نیاز به توقف | سرویس دوره ای - PM | برق | Clarifier | Rake Clarifire-Clarifier | تعمیرات برق | 6 | Month | ساعت | False | کارخانه | 15 | Minute
PM.UT.1M.RUN.CFRC.CR01 | سرویس دوره ای نت تاسیساتی ماهیانه تجهیزات (CR)- <مجری <تعمیرات تاسیسات صنعتی>> بدون نیاز به توقف | سرویس دوره ای - PM | تاسیسات/آبرسانی | Clarifier | Rake Clarifire-Clarifier | تعمیرات تاسیسات صنعتی | 1 | Month | ساعت | False | دستگاه | 30 | Minute
PM.ME.1Y.STP.CFRC.CR01 | سرویس دوره ای نت مکانیکی سالیانه تجهیزات (CR)- <مجری <تعمیرات مکانیک>> نیاز به توقف | سرویس دوره ای - PM | مکانیک | Clarifier | Rake Clarifire-Clarifier | تعمیرات مکانیک | 1 | Year | ساعت | False | کارخانه | 60 | Minute
PM.ME.2Y.STP.CFRC.CR01 | سرویس دوره ای نت مکانیکی 2 سال یکبار تجهیزات (CR)- <مجری <تعمیرات مکانیک>> نیاز به توقف | سرویس دوره ای - PM | مکانیک | Clarifier | Rake Clarifire-Clarifier | تعمیرات مکانیک | 2 | Year | ساعت | False | کارخانه | 270 | Minute
PM.ME.6M.STP.CFRC.CR01 | سرویس دوره ای نت مکانیکی 6 ماهه تجهیزات (CR)- <مجری <تعمیرات مکانیک>> نیاز به توقف | سرویس دوره ای - PM | مکانیک | Clarifier | Rake Clarifire-Clarifier | تعمیرات مکانیک | 6 | Month | ساعت | False | کارخانه | 60 | Minute
PM.HY.1W.RUN.CFRC.CR01 | سرویس دوره ای نت هیدرولیک هفتگی تجهیزات (CR)- <مجری <تعمیرات روانکاری و هیدرولیک>> بدون نیاز به توقف | سرویس دوره ای - PM | هیدرولیک و روانکاری | Clarifier | Rake Clarifire-Clarifier | تعمیرات روانکاری و هیدرولیک | 1 | Week | ساعت | False | دستگاه | 20 | Minute
PM.HY.3M.STP.CFRC.CR01 | سرویس دوره ای نت هیدرولیک 3 ماهه تجهیزات (CR)- <مجری <تعمیرات روانکاری و هیدرولیک>> نیاز به توقف | سرویس دوره ای - PM | هیدرولیک و روانکاری | Clarifier | Rake Clarifire-Clarifier | تعمیرات روانکاری و هیدرولیک | 3 | Month | ساعت | False | کارخانه | 60 | Minute
PM.HY.6M.RUN.CFRC.CR01 | سرویس دوره ای نت هیدرولیک 6 ماهه تجهیزات (CR)- <مجری <تعمیرات روانکاری و هیدرولیک>> بدون نیاز به توقف | سرویس دوره ای - PM | هیدرولیک و روانکاری | Clarifier | Rake Clarifire-Clarifier | تعمیرات روانکاری و هیدرولیک | 6 | Month | ساعت | False | دستگاه | 20 | Minute
PM.IN.1M.RUN.RSRB.RB01 | سرویس دوره ای نت ابزار دقیقی ماهیانه تجهیزات (RB)- <مجری <تعمیرات ابزاردقیق>> بدون نیاز به توقف | سرویس دوره ای - PM | ابزار دقیق | Receiving and Stocking | Reciprocating Conveyor-Receiving and Stocking | تعمیرات ابزاردقیق | 1 | Month | ساعت | False | دستگاه | 19 | Minute
PM.IN.1Y.RUN.RSRB.RB01 | سرویس دوره ای نت ابزار دقیقی سالیانه تجهیزات (RB)- <مجری <تعمیرات ابزاردقیق>> بدون نیاز به توقف | سرویس دوره ای - PM | ابزار دقیق | Receiving and Stocking | Reciprocating Conveyor-Receiving and Stocking | تعمیرات ابزاردقیق | 1 | Year | ساعت | False | دستگاه | 9 | Minute
PM.IN.1Y.STP.RSRB.RB01 | سرویس دوره ای نت ابزار دقیقی سالیانه تجهیزات (RB)- <مجری <تعمیرات ابزاردقیق>> نیاز به توقف | سرویس دوره ای - PM | ابزار دقیق | Receiving and Stocking | Reciprocating Conveyor-Receiving and Stocking | تعمیرات ابزاردقیق | 1 | Year | ساعت | False | کارخانه | 87 | Minute
PM.IN.3M.STP.RSRB.RB01 | سرویس دوره ای نت ابزار دقیقی 3 ماهه تجهیزات (RB)- <مجری <تعمیرات ابزاردقیق>> نیاز به توقف | سرویس دوره ای - PM | ابزار دقیق | Receiving and Stocking | Reciprocating Conveyor-Receiving and Stocking | تعمیرات ابزاردقیق | 3 | Month | ساعت | False | کارخانه | 22 | Minute
PM.IN.6M.RUN.RSRB.RB01 | سرویس دوره ای نت ابزار دقیقی 6 ماهه تجهیزات (RB)- <مجری <تعمیرات ابزاردقیق>> بدون نیاز به توقف | سرویس دوره ای - PM | ابزار دقیق | Receiving and Stocking | Reciprocating Conveyor-Receiving and Stocking | تعمیرات ابزاردقیق | 6 | Month | ساعت | False | دستگاه | 32 | Minute
PM.IN.6M.STP.RSRB.RB01 | سرویس دوره ای نت ابزار دقیقی 6 ماهه تجهیزات (RB)- <مجری <تعمیرات ابزاردقیق>> نیاز به توقف | سرویس دوره ای - PM | ابزار دقیق | Receiving and Stocking | Reciprocating Conveyor-Receiving and Stocking | تعمیرات ابزاردقیق | 6 | Month | ساعت | False | کارخانه | 65 | Minute
PM.EL.1M.RUN.RSRB.RB01 | سرویس دوره ای نت برقی ماهیانه تجهیزات (RB)- <مجری <تعمیرات برق>> بدون نیاز به توقف | سرویس دوره ای - PM | برق | Receiving and Stocking | Reciprocating Conveyor-Receiving and Stocking | تعمیرات برق | 1 | Month | ساعت | False | دستگاه | 25 | Minute
PM.EL.1M.STP.RSRB.RB01 | سرویس دوره ای نت برقی ماهیانه تجهیزات (RB)- <مجری <تعمیرات برق>> نیاز به توقف | سرویس دوره ای - PM | برق | Receiving and Stocking | Reciprocating Conveyor-Receiving and Stocking | تعمیرات برق | 1 | Month | ساعت | False | کارخانه | 8 | Minute
PM.EL.1Y.RUN.RSRB.RB01 | سرویس دوره ای نت برقی سالیانه تجهیزات (RB)- <مجری <تعمیرات برق>> بدون نیاز به توقف | سرویس دوره ای - PM | برق | Receiving and Stocking | Reciprocating Conveyor-Receiving and Stocking | تعمیرات برق | 1 | Year | ساعت | False | دستگاه | 22 | Minute
PM.EL.1Y.STP.RSRB.RB01 | سرویس دوره ای نت برقی سالیانه تجهیزات (RB)- <مجری <تعمیرات برق>> نیاز به توقف | سرویس دوره ای - PM | برق | Receiving and Stocking | Reciprocating Conveyor-Receiving and Stocking | تعمیرات برق | 1 | Year | ساعت | False | کارخانه | 99 | Minute
PM.EL.3M.STP.RSRB.RB01 | سرویس دوره ای نت برقی 3 ماهه تجهیزات (RB)- <مجری <تعمیرات برق>> نیاز به توقف | سرویس دوره ای - PM | برق | Receiving and Stocking | Reciprocating Conveyor-Receiving and Stocking | تعمیرات برق | 3 | Month | ساعت | False | کارخانه | 25 | Minute
PM.EL.6M.RUN.RSRB.RB01 | سرویس دوره ای نت برقی 6 ماهه تجهیزات (RB)- <مجری <تعمیرات برق>> بدون نیاز به توقف | سرویس دوره ای - PM | برق | Receiving and Stocking | Reciprocating Conveyor-Receiving and Stocking | تعمیرات برق | 6 | Month | ساعت | False | دستگاه | 15 | Minute
PM.EL.6M.STP.RSRB.RB01 | سرویس دوره ای نت برقی 6 ماهه تجهیزات (RB)- <مجری <تعمیرات برق>> نیاز به توقف | سرویس دوره ای - PM | برق | Receiving and Stocking | Reciprocating Conveyor-Receiving and Stocking | تعمیرات برق | 6 | Month | ساعت | False | کارخانه | 75 | Minute
PM.ME.1M.RUN.RSRB.RB01 | سرویس دوره ای نت مکانیکی ماهیانه تجهیزات (RB)- <مجری <پیمانکاری زرپی جوش>> بدون نیاز به توقف | سرویس دوره ای - PM | مکانیک | Receiving and Stocking | Reciprocating Conveyor-Receiving and Stocking | پیمانکاری زرپی جوش | 1 | Month | ساعت | False | دستگاه | 60 | Minute
PM.ME.1M.STP.RSRB.RB01 | سرویس دوره ای نت مکانیکی ماهیانه تجهیزات (RB)- <مجری <پیمانکاری زرپی جوش>> نیاز به توقف | سرویس دوره ای - PM | مکانیک | Receiving and Stocking | Reciprocating Conveyor-Receiving and Stocking | پیمانکاری زرپی جوش | 1 | Month | ساعت | False | کارخانه | 180 | Minute
PM.ME.1W.RUN.RSRB.RB01 | سرویس دوره ای نت مکانیکی هفتگی تجهیزات (RB)- <مجری <پیمانکاری زرپی جوش>> بدون نیاز به توقف | سرویس دوره ای - PM | مکانیک | Receiving and Stocking | Reciprocating Conveyor-Receiving and Stocking | پیمانکاری زرپی جوش | 1 | Week | ساعت | False | دستگاه | 15 | Minute
PM.ME.1Y.RUN.RSRB.RB01 | سرویس دوره ای نت مکانیکی سالیانه تجهیزات (RB)- <مجری <پیمانکاری زرپی جوش>> بدون نیاز به توقف | سرویس دوره ای - PM | مکانیک | Receiving and Stocking | Reciprocating Conveyor-Receiving and Stocking | پیمانکاری زرپی جوش | 1 | Year | ساعت | False | دستگاه | 30 | Minute
PM.ME.2M.STP.RSRB.RB01 | سرویس دوره ای نت مکانیکی 2 ماهه تجهیزات (RB)- <مجری <پیمانکاری زرپی جوش>> نیاز به توقف | سرویس دوره ای - PM | مکانیک | Receiving and Stocking | Reciprocating Conveyor-Receiving and Stocking | پیمانکاری زرپی جوش | 2 | Month | ساعت | False | کارخانه | 30 | Minute
PM.ME.3M.RUN.RSRB.RB01 | سرویس دوره ای نت مکانیکی 3 ماهه تجهیزات (RB)- <مجری <پیمانکاری زرپی جوش>> بدون نیاز به توقف | سرویس دوره ای - PM | مکانیک | Receiving and Stocking | Reciprocating Conveyor-Receiving and Stocking | پیمانکاری زرپی جوش | 3 | Month | ساعت | False | دستگاه | 30 | Minute
PM.ME.3M.STP.RSRB.RB01 | سرویس دوره ای نت مکانیکی 3 ماهه تجهیزات (RB)- <مجری <پیمانکاری زرپی جوش>> نیاز به توقف | سرویس دوره ای - PM | مکانیک | Receiving and Stocking | Reciprocating Conveyor-Receiving and Stocking | پیمانکاری زرپی جوش | 3 | Month | ساعت | False | کارخانه | 90 | Minute
PM.ME.6M.STP.RSRB.RB01 | سرویس دوره ای نت مکانیکی 6 ماهه تجهیزات (RB)- <مجری <پیمانکاری زرپی جوش>> نیاز به توقف | سرویس دوره ای - PM | مکانیک | Receiving and Stocking | Reciprocating Conveyor-Receiving and Stocking | پیمانکاری زرپی جوش | 6 | Month | ساعت | False | کارخانه | 156 | Minute
PM.HY.1M.STP.RSRB.RB01 | سرویس دوره ای نت هیدرولیک ماهیانه تجهیزات (RB)- <مجری <تعمیرات روانکاری و هیدرولیک>> نیاز به توقف | سرویس دوره ای - PM | هیدرولیک و روانکاری | Receiving and Stocking | Reciprocating Conveyor-Receiving and Stocking | تعمیرات روانکاری و هیدرولیک | 1 | Month | ساعت | False | کارخانه | 15 | Minute
PM.HY.1W.RUN.RSRB.RB01 | سرویس دوره ای نت هیدرولیک هفتگی تجهیزات (RB)- <مجری <تعمیرات روانکاری و هیدرولیک>> بدون نیاز به توقف | سرویس دوره ای - PM | هیدرولیک و روانکاری | Receiving and Stocking | Reciprocating Conveyor-Receiving and Stocking | تعمیرات روانکاری و هیدرولیک | 1 | Week | ساعت | False | دستگاه | 30 | Minute
PM.HY.1Y.RUN.RSRB.RB01 | سرویس دوره ای نت هیدرولیک سالیانه تجهیزات (RB)- <مجری <تعمیرات روانکاری و هیدرولیک>> بدون نیاز به توقف | سرویس دوره ای - PM | هیدرولیک و روانکاری | Receiving and Stocking | Reciprocating Conveyor-Receiving and Stocking | تعمیرات روانکاری و هیدرولیک | 1 | Year | ساعت | False | دستگاه | 30 | Minute
PM.HY.3M.STP.RSRB.RB01 | سرویس دوره ای نت هیدرولیک 3 ماهه تجهیزات (RB)- <مجری <تعمیرات روانکاری و هیدرولیک>> نیاز به توقف | سرویس دوره ای - PM | هیدرولیک و روانکاری | Receiving and Stocking | Reciprocating Conveyor-Receiving and Stocking | تعمیرات روانکاری و هیدرولیک | 3 | Month | ساعت | False | کارخانه | 75 | Minute
PM.HY.4M.RUN.RSRB.RB01 | سرویس دوره ای نت هیدرولیک 4 ماهه تجهیزات (RB)- <مجری <تعمیرات روانکاری و هیدرولیک>> بدون نیاز به توقف | سرویس دوره ای - PM | هیدرولیک و روانکاری | Receiving and Stocking | Reciprocating Conveyor-Receiving and Stocking | تعمیرات روانکاری و هیدرولیک | 4 | Month | ساعت | False | دستگاه | 30 | Minute
PM.HY.6M.STP.RSRB.RB01 | سرویس دوره ای نت هیدرولیک 6 ماهه تجهیزات (RB)- <مجری <تعمیرات روانکاری و هیدرولیک>> نیاز به توقف | سرویس دوره ای - PM | هیدرولیک و روانکاری | Receiving and Stocking | Reciprocating Conveyor-Receiving and Stocking | تعمیرات روانکاری و هیدرولیک | 6 | Month | ساعت | False | کارخانه | 60 | Minute
PM.IN.1M.RUN.RSRR.RR01 | سرویس دوره ای نت ابزار دقیقی ماهیانه تجهیزات (RR)- <مجری <تعمیرات ابزاردقیق>> بدون نیاز به توقف | سرویس دوره ای - PM | ابزار دقیق | Receiving and Stocking | Reclimer-Receiving and Stocking | تعمیرات ابزاردقیق | 1 | Month | ساعت | False | دستگاه | 36 | Minute
PM.IN.1M.STP.RSRR.RR01 | سرویس دوره ای نت ابزار دقیقی ماهیانه تجهیزات (RR)- <مجری <تعمیرات ابزاردقیق>> نیاز به توقف | سرویس دوره ای - PM | ابزار دقیق | Receiving and Stocking | Reclimer-Receiving and Stocking | تعمیرات ابزاردقیق | 1 | Month | ساعت | False | کارخانه | 97 | Minute
PM.IN.1Y.RUN.RSRR.RR01 | سرویس دوره ای نت ابزار دقیقی سالیانه تجهیزات (RR)- <مجری <تعمیرات ابزاردقیق>> بدون نیاز به توقف | سرویس دوره ای - PM | ابزار دقیق | Receiving and Stocking | Reclimer-Receiving and Stocking | تعمیرات ابزاردقیق | 1 | Year | ساعت | False | دستگاه | 6 | Minute
PM.IN.1Y.STP.RSRR.RR01 | سرویس دوره ای نت ابزار دقیقی سالیانه تجهیزات (RR)- <مجری <تعمیرات ابزاردقیق>> نیاز به توقف | سرویس دوره ای - PM | ابزار دقیق | Receiving and Stocking | Reclimer-Receiving and Stocking | تعمیرات ابزاردقیق | 1 | Year | ساعت | False | کارخانه | 59 | Minute
PM.IN.3M.RUN.RSRR.RR01 | سرویس دوره ای نت ابزار دقیقی 3 ماهه تجهیزات (RR)- <مجری <تعمیرات ابزاردقیق>> بدون نیاز به توقف | سرویس دوره ای - PM | ابزار دقیق | Receiving and Stocking | Reclimer-Receiving and Stocking | تعمیرات ابزاردقیق | 3 | Month | ساعت | False | دستگاه | 11 | Minute
PM.IN.6M.RUN.RSRR.RR01 | سرویس دوره ای نت ابزار دقیقی 6 ماهه تجهیزات (RR)- <مجری <تعمیرات ابزاردقیق>> بدون نیاز به توقف | سرویس دوره ای - PM | ابزار دقیق | Receiving and Stocking | Reclimer-Receiving and Stocking | تعمیرات ابزاردقیق | 6 | Month | ساعت | False | دستگاه | 24 | Minute
PM.IN.6M.STP.RSRR.RR01 | سرویس دوره ای نت ابزار دقیقی 6 ماهه تجهیزات (RR)- <مجری <تعمیرات ابزاردقیق>> نیاز به توقف | سرویس دوره ای - PM | ابزار دقیق | Receiving and Stocking | Reclimer-Receiving and Stocking | تعمیرات ابزاردقیق | 6 | Month | ساعت | False | کارخانه | 171 | Minute
PM.EL.1M.RUN.RSRR.RR01 | سرویس دوره ای نت برقی ماهیانه تجهیزات (RR)- <مجری <تعمیرات برق>> بدون نیاز به توقف | سرویس دوره ای - PM | برق | Receiving and Stocking | Reclimer-Receiving and Stocking | تعمیرات برق | 1 | Month | ساعت | False | دستگاه | 51 | Minute
PM.EL.1M.STP.RSRR.RR01 | سرویس دوره ای نت برقی ماهیانه تجهیزات (RR)- <مجری <تعمیرات برق>> نیاز به توقف | سرویس دوره ای - PM | برق | Receiving and Stocking | Reclimer-Receiving and Stocking | تعمیرات برق | 1 | Month | ساعت | False | کارخانه | 73 | Minute
PM.EL.1Y.RUN.RSRR.RR01 | سرویس دوره ای نت برقی سالیانه تجهیزات (RR)- <مجری <تعمیرات برق>> بدون نیاز به توقف | سرویس دوره ای - PM | برق | Receiving and Stocking | Reclimer-Receiving and Stocking | تعمیرات برق | 1 | Year | ساعت | False | دستگاه | 76 | Minute
PM.EL.1Y.STP.RSRR.RR01 | سرویس دوره ای نت برقی سالیانه تجهیزات (RR)- <مجری <تعمیرات برق>> نیاز به توقف | سرویس دوره ای - PM | برق | Receiving and Stocking | Reclimer-Receiving and Stocking | تعمیرات برق | 1 | Year | ساعت | False | کارخانه | 316 | Minute
PM.EL.3M.STP.RSRR.RR01 | سرویس دوره ای نت برقی 3 ماهه تجهیزات (RR)- <مجری <تعمیرات برق>> نیاز به توقف | سرویس دوره ای - PM | برق | Receiving and Stocking | Reclimer-Receiving and Stocking | تعمیرات برق | 3 | Month | ساعت | False | کارخانه | 90 | Minute
PM.EL.6M.RUN.RSRR.RR01 | سرویس دوره ای نت برقی 6 ماهه تجهیزات (RR)- <مجری <تعمیرات برق>> بدون نیاز به توقف | سرویس دوره ای - PM | برق | Receiving and Stocking | Reclimer-Receiving and Stocking | تعمیرات برق | 6 | Month | ساعت | False | دستگاه | 92 | Minute
PM.EL.6M.STP.RSRR.RR01 | سرویس دوره ای نت برقی 6 ماهه تجهیزات (RR)- <مجری <تعمیرات برق>> نیاز به توقف | سرویس دوره ای - PM | برق | Receiving and Stocking | Reclimer-Receiving and Stocking | تعمیرات برق | 6 | Month | ساعت | False | کارخانه | 185 | Minute
PM.UT.1M.RUN.RSRR.RR01 | سرویس دوره ای نت تاسیساتی ماهیانه تجهیزات (RR)- <مجری <تعمیرات تاسیسات صنعتی>> بدون نیاز به توقف | سرویس دوره ای - PM | تاسیسات/آبرسانی | Receiving and Stocking | Reclimer-Receiving and Stocking | تعمیرات تاسیسات صنعتی | 1 | Month | ساعت | False | دستگاه | 112 | Minute
PM.UT.1Y.RUN.RSRR.RR01 | سرویس دوره ای نت تاسیساتی سالیانه تجهیزات (RR)- <مجری <تعمیرات تاسیسات صنعتی>> بدون نیاز به توقف | سرویس دوره ای - PM | تاسیسات/آبرسانی | Receiving and Stocking | Reclimer-Receiving and Stocking | تعمیرات تاسیسات صنعتی | 1 | Year | ساعت | False | دستگاه | 60 | Minute
PM.UT.2M.RUN.RSRR.RR01 | سرویس دوره ای نت تاسیساتی 2 ماهه تجهیزات (RR)- <مجری <تعمیرات تاسیسات صنعتی>> بدون نیاز به توقف | سرویس دوره ای - PM | تاسیسات/آبرسانی | Receiving and Stocking | Reclimer-Receiving and Stocking | تعمیرات تاسیسات صنعتی | 2 | Month | ساعت | False | دستگاه | 30 | Minute
PM.UT.3M.RUN.RSRR.RR01 | سرویس دوره ای نت تاسیساتی 3 ماهه تجهیزات (RR)- <مجری <تعمیرات تاسیسات صنعتی>> بدون نیاز به توقف | سرویس دوره ای - PM | تاسیسات/آبرسانی | Receiving and Stocking | Reclimer-Receiving and Stocking | تعمیرات تاسیسات صنعتی | 3 | Month | ساعت | False | دستگاه | 90 | Minute
PM.UT.6M.RUN.RSRR.RR01 | سرویس دوره ای نت تاسیساتی 6 ماهه تجهیزات (RR)- <مجری <تعمیرات تاسیسات صنعتی>> بدون نیاز به توقف | سرویس دوره ای - PM | تاسیسات/آبرسانی | Receiving and Stocking | Reclimer-Receiving and Stocking | تعمیرات تاسیسات صنعتی | 6 | Month | ساعت | False | دستگاه | 30 | Minute
PM.ME.1M.RUN.RSRR.RR01 | سرویس دوره ای نت مکانیکی ماهیانه تجهیزات (RR)- <مجری <تعمیرات مکانیک>> بدون نیاز به توقف | سرویس دوره ای - PM | مکانیک | Receiving and Stocking | Reclimer-Receiving and Stocking | تعمیرات مکانیک | 1 | Month | ساعت | False | دستگاه | 784 | Minute
PM.ME.1M.RUN.RSRR.RR02 | سرویس دوره ای نت مکانیکی ماهیانه تجهیزات (RR)- <مجری <پیمانکاری زرپی جوش>> بدون نیاز به توقف | سرویس دوره ای - PM | مکانیک | Receiving and Stocking | Reclimer-Receiving and Stocking | پیمانکاری زرپی جوش | 1 | Month | ساعت | False | دستگاه | 784 | Minute
PM.ME.1Y.RUN.RSRR.RR01 | سرویس دوره ای نت مکانیکی سالیانه تجهیزات (RR)- <مجری <تعمیرات مکانیک>> بدون نیاز به توقف | سرویس دوره ای - PM | مکانیک | Receiving and Stocking | Reclimer-Receiving and Stocking | تعمیرات مکانیک | 1 | Year | ساعت | False | دستگاه | 500 | Minute
PM.ME.1Y.RUN.RSRR.RR02 | سرویس دوره ای نت مکانیکی سالیانه تجهیزات (RR)- <مجری <پیمانکاری زرپی جوش>> بدون نیاز به توقف | سرویس دوره ای - PM | مکانیک | Receiving and Stocking | Reclimer-Receiving and Stocking | پیمانکاری زرپی جوش | 1 | Year | ساعت | False | دستگاه | 500 | Minute
PM.ME.2W.RUN.RSRR.RR01 | سرویس دوره ای نت مکانیکی 2 هفته یکبار تجهیزات (RR)- <مجری <پیمانکاری زرپی جوش>> بدون نیاز به توقف | سرویس دوره ای - PM | مکانیک | Receiving and Stocking | Reclimer-Receiving and Stocking | پیمانکاری زرپی جوش | 2 | Week | ساعت | False | دستگاه | 20 | Minute
PM.ME.3M.RUN.RSRR.RR01 | سرویس دوره ای نت مکانیکی 3 ماهه تجهیزات (RR)- <مجری <تعمیرات مکانیک>> بدون نیاز به توقف | سرویس دوره ای - PM | مکانیک | Receiving and Stocking | Reclimer-Receiving and Stocking | تعمیرات مکانیک | 3 | Month | ساعت | False | دستگاه | 240 | Minute
PM.ME.3M.RUN.RSRR.RR02 | سرویس دوره ای نت مکانیکی 3 ماهه تجهیزات (RR)- <مجری <پیمانکاری زرپی جوش>> بدون نیاز به توقف | سرویس دوره ای - PM | مکانیک | Receiving and Stocking | Reclimer-Receiving and Stocking | پیمانکاری زرپی جوش | 3 | Month | ساعت | False | دستگاه | 240 | Minute
PM.ME.4M.RUN.RSRR.RR01 | سرویس دوره ای نت مکانیکی 4 ماهه تجهیزات (RR)- <مجری <پیمانکاری زرپی جوش>> بدون نیاز به توقف | سرویس دوره ای - PM | مکانیک | Receiving and Stocking | Reclimer-Receiving and Stocking | پیمانکاری زرپی جوش | 4 | Month | ساعت | False | دستگاه | 30 | Minute
PM.ME.6M.RUN.RSRR.RR01 | سرویس دوره ای نت مکانیکی 6 ماهه تجهیزات (RR)- <مجری <تعمیرات مکانیک>> بدون نیاز به توقف | سرویس دوره ای - PM | مکانیک | Receiving and Stocking | Reclimer-Receiving and Stocking | تعمیرات مکانیک | 6 | Month | ساعت | False | دستگاه | 305 | Minute
PM.ME.6M.RUN.RSRR.RR02 | سرویس دوره ای نت مکانیکی 6 ماهه تجهیزات (RR)- <مجری <پیمانکاری زرپی جوش>> بدون نیاز به توقف | سرویس دوره ای - PM | مکانیک | Receiving and Stocking | Reclimer-Receiving and Stocking | پیمانکاری زرپی جوش | 6 | Month | ساعت | False | دستگاه | 305 | Minute
PM.HY.1M.RUN.RSRR.RR01 | سرویس دوره ای نت هیدرولیک ماهیانه تجهیزات (RR)- <مجری <تعمیرات روانکاری و هیدرولیک>> بدون نیاز به توقف | سرویس دوره ای - PM | هیدرولیک و روانکاری | Receiving and Stocking | Reclimer-Receiving and Stocking | تعمیرات روانکاری و هیدرولیک | 1 | Month | ساعت | False | دستگاه | 280 | Minute
PM.HY.1Y.RUN.RSRR.RR01 | سرویس دوره ای نت هیدرولیک سالیانه تجهیزات (RR)- <مجری <تعمیرات روانکاری و هیدرولیک>> بدون نیاز به توقف | سرویس دوره ای - PM | هیدرولیک و روانکاری | Receiving and Stocking | Reclimer-Receiving and Stocking | تعمیرات روانکاری و هیدرولیک | 1 | Year | ساعت | False | دستگاه | 210 | Minute
PM.HY.2M.RUN.RSRR.RR01 | سرویس دوره ای نت هیدرولیک 2 ماهه تجهیزات (RR)- <مجری <تعمیرات روانکاری و هیدرولیک>> بدون نیاز به توقف | سرویس دوره ای - PM | هیدرولیک و روانکاری | Receiving and Stocking | Reclimer-Receiving and Stocking | تعمیرات روانکاری و هیدرولیک | 2 | Month | ساعت | False | دستگاه | 52 | Minute
PM.HY.2W.RUN.RSRR.RR01 | سرویس دوره ای نت هیدرولیک 2 هفته یکبار تجهیزات (RR)- <مجری <تعمیرات روانکاری و هیدرولیک>> بدون نیاز به توقف | سرویس دوره ای - PM | هیدرولیک و روانکاری | Receiving and Stocking | Reclimer-Receiving and Stocking | تعمیرات روانکاری و هیدرولیک | 2 | Week | ساعت | False | دستگاه | 30 | Minute
PM.HY.3M.RUN.RSRR.RR01 | سرویس دوره ای نت هیدرولیک 3 ماهه تجهیزات (RR)- <مجری <تعمیرات روانکاری و هیدرولیک>> بدون نیاز به توقف | سرویس دوره ای - PM | هیدرولیک و روانکاری | Receiving and Stocking | Reclimer-Receiving and Stocking | تعمیرات روانکاری و هیدرولیک | 3 | Month | ساعت | False | دستگاه | 330 | Minute
PM.HY.6M.RUN.RSRR.RR01 | سرویس دوره ای نت هیدرولیک 6 ماهه تجهیزات (RR)- <مجری <تعمیرات روانکاری و هیدرولیک>> بدون نیاز به توقف | سرویس دوره ای - PM | هیدرولیک و روانکاری | Receiving and Stocking | Reclimer-Receiving and Stocking | تعمیرات روانکاری و هیدرولیک | 6 | Month | ساعت | False | دستگاه | 90 | Minute
PM.ME.1Y.STP.TORE.RE01 | سرویس دوره ای نت مکانیکی سالیانه تجهیزات (RE)- <مجری <تعمیرات مکانیک>> نیاز به توقف | سرویس دوره ای - PM | مکانیک | Total Servises | Refractory-Total Servises | تعمیرات مکانیک | 1 | Year | ساعت | False | کارخانه | 9210 | Minute
PM.ME.1Y.STP.TORE.RE02 | سرویس دوره ای نت مکانیکی سالیانه تجهیزات (RE)- <مجری <دفتر مهندسی و برنامه ریزی تعمیرات مکانیک>> نیاز به توقف | سرویس دوره ای - PM | مکانیک | Total Servises | Refractory-Total Servises | دفتر مهندسی و برنامه ریزی تعمیرات مکانیک | 1 | Year | ساعت | False | کارخانه | 9210 | Minute
PM.ME.3Y.STP.TORE.RE01 | سرویس دوره ای نت مکانیکی 3 سال یکبار تجهیزات (RE)- <مجری <دفتر مهندسی و برنامه ریزی تعمیرات مکانیک>> نیاز به توقف | سرویس دوره ای - PM | مکانیک | Total Servises | Refractory-Total Servises | دفتر مهندسی و برنامه ریزی تعمیرات مکانیک | 3 | Year | ساعت | False | کارخانه | 4418 | Minute
PM.ME.6M.STP.TORE.RE01 | سرویس دوره ای نت مکانیکی 6 ماهه تجهیزات (RE)- <مجری <دفتر مهندسی و برنامه ریزی تعمیرات مکانیک>> نیاز به توقف | سرویس دوره ای - PM | مکانیک | Total Servises | Refractory-Total Servises | دفتر مهندسی و برنامه ریزی تعمیرات مکانیک | 6 | Month | ساعت | False | کارخانه | 170 | Minute
PM.UT.1M.RUN.BURT.Resturant_Bulding01 | سرویس دوره ای نت تاسیساتی ماهیانه تجهیزات (Resturant_Bulding)- <مجری <تعمیرات تاسیسات نیمه صنعتی>> بدون نیاز به توقف | سرویس دوره ای - PM | تاسیسات/آبرسانی | Buldings | Resturant-Buldings | تعمیرات تاسیسات نیمه صنعتی | 1 | Month | ساعت | False | دستگاه | 30 | Minute
PM.ME.1M.RUN.SCRS.RS01 | سرویس دوره ای نت مکانیکی ماهیانه تجهیزات (RS)- <مجری <تعمیرات مکانیک>> بدون نیاز به توقف | سرویس دوره ای - PM | مکانیک | Screens | Roller Classifier-Screens | تعمیرات مکانیک | 1 | Month | ساعت | False | دستگاه | 60 | Minute
PM.ME.1M.STP.SCRS.RS01 | سرویس دوره ای نت مکانیکی ماهیانه تجهیزات (RS)- <مجری <تعمیرات مکانیک>> نیاز به توقف | سرویس دوره ای - PM | مکانیک | Screens | Roller Classifier-Screens | تعمیرات مکانیک | 1 | Month | ساعت | False | کارخانه | 30 | Minute
PM.ME.1Y.STP.SCRS.RS01 | سرویس دوره ای نت مکانیکی سالیانه تجهیزات (RS)- <مجری <تعمیرات مکانیک>> نیاز به توقف | سرویس دوره ای - PM | مکانیک | Screens | Roller Classifier-Screens | تعمیرات مکانیک | 1 | Year | ساعت | False | کارخانه | 30 | Minute
PM.ME.2M.RUN.SCRS.RS01 | سرویس دوره ای نت مکانیکی 2 ماهه تجهیزات (RS)- <مجری <تعمیرات مکانیک>> بدون نیاز به توقف | سرویس دوره ای - PM | مکانیک | Screens | Roller Classifier-Screens | تعمیرات مکانیک | 2 | Month | ساعت | False | دستگاه | 180 | Minute
PM.ME.2W.RUN.SCRS.RS01 | سرویس دوره ای نت مکانیکی 2 هفته یکبار تجهیزات (RS)- <مجری <تعمیرات مکانیک>> بدون نیاز به توقف | سرویس دوره ای - PM | مکانیک | Screens | Roller Classifier-Screens | تعمیرات مکانیک | 2 | Week | ساعت | False | دستگاه | 30 | Minute
PM.ME.3M.RUN.SCRS.RS01 | سرویس دوره ای نت مکانیکی 3 ماهه تجهیزات (RS)- <مجری <تعمیرات مکانیک>> بدون نیاز به توقف | سرویس دوره ای - PM | مکانیک | Screens | Roller Classifier-Screens | تعمیرات مکانیک | 3 | Month | ساعت | False | دستگاه | 210 | Minute
PM.ME.3M.STP.SCRS.RS01 | سرویس دوره ای نت مکانیکی 3 ماهه تجهیزات (RS)- <مجری <تعمیرات مکانیک>> نیاز به توقف | سرویس دوره ای - PM | مکانیک | Screens | Roller Classifier-Screens | تعمیرات مکانیک | 3 | Month | ساعت | False | کارخانه | 72 | Minute
PM.ME.6M.RUN.SCRS.RS01 | سرویس دوره ای نت مکانیکی 6 ماهه تجهیزات (RS)- <مجری <تعمیرات مکانیک>> بدون نیاز به توقف | سرویس دوره ای - PM | مکانیک | Screens | Roller Classifier-Screens | تعمیرات مکانیک | 6 | Month | ساعت | False | دستگاه | 90 | Minute
PM.HY.1M.RUN.SCRS.RS01 | سرویس دوره ای نت هیدرولیک ماهیانه تجهیزات (RS)- <مجری <تعمیرات روانکاری و هیدرولیک>> بدون نیاز به توقف | سرویس دوره ای - PM | هیدرولیک و روانکاری | Screens | Roller Classifier-Screens | تعمیرات روانکاری و هیدرولیک | 1 | Month | ساعت | False | دستگاه | 120 | Minute
PM.HY.2M.RUN.SCRS.RS01 | سرویس دوره ای نت هیدرولیک 2 ماهه تجهیزات (RS)- <مجری <تعمیرات روانکاری و هیدرولیک>> بدون نیاز به توقف | سرویس دوره ای - PM | هیدرولیک و روانکاری | Screens | Roller Classifier-Screens | تعمیرات روانکاری و هیدرولیک | 2 | Month | ساعت | False | دستگاه | 1220 | Minute
PM.HY.3M.STP.SCRS.RS01 | سرویس دوره ای نت هیدرولیک 3 ماهه تجهیزات (RS)- <مجری <تعمیرات روانکاری و هیدرولیک>> نیاز به توقف | سرویس دوره ای - PM | هیدرولیک و روانکاری | Screens | Roller Classifier-Screens | تعمیرات روانکاری و هیدرولیک | 3 | Month | ساعت | False | کارخانه | 60 | Minute
PM.IN.1M.RUN.SCRF.RF01 | سرویس دوره ای نت ابزار دقیقی ماهیانه تجهیزات (RF)- <مجری <تعمیرات ابزاردقیق>> بدون نیاز به توقف | سرویس دوره ای - PM | ابزار دقیق | Screens | Roller Feeder-Screens | تعمیرات ابزاردقیق | 1 | Month | ساعت | False | دستگاه | 20 | Minute
PM.IN.1Y.RUN.SCRF.RF01 | سرویس دوره ای نت ابزار دقیقی سالیانه تجهیزات (RF)- <مجری <تعمیرات ابزاردقیق>> بدون نیاز به توقف | سرویس دوره ای - PM | ابزار دقیق | Screens | Roller Feeder-Screens | تعمیرات ابزاردقیق | 1 | Year | ساعت | False | دستگاه | 10 | Minute
PM.IN.1Y.STP.SCRF.RF01 | سرویس دوره ای نت ابزار دقیقی سالیانه تجهیزات (RF)- <مجری <تعمیرات ابزاردقیق>> نیاز به توقف | سرویس دوره ای - PM | ابزار دقیق | Screens | Roller Feeder-Screens | تعمیرات ابزاردقیق | 1 | Year | ساعت | False | کارخانه | 52 | Minute
PM.IN.3M.RUN.SCRF.RF01 | سرویس دوره ای نت ابزار دقیقی 3 ماهه تجهیزات (RF)- <مجری <تعمیرات ابزاردقیق>> بدون نیاز به توقف | سرویس دوره ای - PM | ابزار دقیق | Screens | Roller Feeder-Screens | تعمیرات ابزاردقیق | 3 | Month | ساعت | False | دستگاه | 70 | Minute
PM.IN.3M.STP.SCRF.RF01 | سرویس دوره ای نت ابزار دقیقی 3 ماهه تجهیزات (RF)- <مجری <تعمیرات ابزاردقیق>> نیاز به توقف | سرویس دوره ای - PM | ابزار دقیق | Screens | Roller Feeder-Screens | تعمیرات ابزاردقیق | 3 | Month | ساعت | False | کارخانه | 30 | Minute
PM.IN.6M.RUN.SCRF.RF01 | سرویس دوره ای نت ابزار دقیقی 6 ماهه تجهیزات (RF)- <مجری <تعمیرات ابزاردقیق>> بدون نیاز به توقف | سرویس دوره ای - PM | ابزار دقیق | Screens | Roller Feeder-Screens | تعمیرات ابزاردقیق | 6 | Month | ساعت | False | دستگاه | 45 | Minute
PM.IN.6M.STP.SCRF.RF01 | سرویس دوره ای نت ابزار دقیقی 6 ماهه تجهیزات (RF)- <مجری <تعمیرات ابزاردقیق>> نیاز به توقف | سرویس دوره ای - PM | ابزار دقیق | Screens | Roller Feeder-Screens | تعمیرات ابزاردقیق | 6 | Month | ساعت | False | کارخانه | 54 | Minute
PM.EL.1M.RUN.SCRF.RF01 | سرویس دوره ای نت برقی ماهیانه تجهیزات (RF)- <مجری <تعمیرات برق>> بدون نیاز به توقف | سرویس دوره ای - PM | برق | Screens | Roller Feeder-Screens | تعمیرات برق | 1 | Month | ساعت | False | دستگاه | 30 | Minute
PM.EL.1Y.STP.SCRF.RF01 | سرویس دوره ای نت برقی سالیانه تجهیزات (RF)- <مجری <تعمیرات برق>> نیاز به توقف | سرویس دوره ای - PM | برق | Screens | Roller Feeder-Screens | تعمیرات برق | 1 | Year | ساعت | False | کارخانه | 60 | Minute
PM.EL.6M.RUN.SCRF.RF01 | سرویس دوره ای نت برقی 6 ماهه تجهیزات (RF)- <مجری <تعمیرات برق>> بدون نیاز به توقف | سرویس دوره ای - PM | برق | Screens | Roller Feeder-Screens | تعمیرات برق | 6 | Month | ساعت | False | دستگاه | 60 | Minute
PM.ME.1Y.STP.SCRF.RF01 | سرویس دوره ای نت مکانیکی سالیانه تجهیزات (RF)- <مجری <تعمیرات مکانیک>> نیاز به توقف | سرویس دوره ای - PM | مکانیک | Screens | Roller Feeder-Screens | تعمیرات مکانیک | 1 | Year | ساعت | False | کارخانه | 60 | Minute
PM.ME.2W.RUN.SCRF.RF01 | سرویس دوره ای نت مکانیکی 2 هفته یکبار تجهیزات (RF)- <مجری <تعمیرات مکانیک>> بدون نیاز به توقف | سرویس دوره ای - PM | مکانیک | Screens | Roller Feeder-Screens | تعمیرات مکانیک | 2 | Week | ساعت | False | دستگاه | 60 | Minute
PM.ME.3M.STP.SCRF.RF01 | سرویس دوره ای نت مکانیکی 3 ماهه تجهیزات (RF)- <مجری <تعمیرات مکانیک>> نیاز به توقف | سرویس دوره ای - PM | مکانیک | Screens | Roller Feeder-Screens | تعمیرات مکانیک | 3 | Month | ساعت | False | کارخانه | 240 | Minute
PM.ME.6M.STP.SCRF.RF01 | سرویس دوره ای نت مکانیکی 6 ماهه تجهیزات (RF)- <مجری <تعمیرات مکانیک>> نیاز به توقف | سرویس دوره ای - PM | مکانیک | Screens | Roller Feeder-Screens | تعمیرات مکانیک | 6 | Month | ساعت | False | کارخانه | 150 | Minute
PM.HY.1W.RUN.SCRF.RF01 | سرویس دوره ای نت هیدرولیک هفتگی تجهیزات (RF)- <مجری <تعمیرات روانکاری و هیدرولیک>> بدون نیاز به توقف | سرویس دوره ای - PM | هیدرولیک و روانکاری | Screens | Roller Feeder-Screens | تعمیرات روانکاری و هیدرولیک | 1 | Week | ساعت | False | دستگاه | 60 | Minute
PM.HY.2M.STP.SCRF.RF01 | سرویس دوره ای نت هیدرولیک 2 ماهه تجهیزات (RF)- <مجری <تعمیرات روانکاری و هیدرولیک>> نیاز به توقف | سرویس دوره ای - PM | هیدرولیک و روانکاری | Screens | Roller Feeder-Screens | تعمیرات روانکاری و هیدرولیک | 2 | Month | ساعت | False | کارخانه | 180 | Minute
PM.HY.6M.STP.SCRF.RF01 | سرویس دوره ای نت هیدرولیک 6 ماهه تجهیزات (RF)- <مجری <تعمیرات روانکاری و هیدرولیک>> نیاز به توقف | سرویس دوره ای - PM | هیدرولیک و روانکاری | Screens | Roller Feeder-Screens | تعمیرات روانکاری و هیدرولیک | 6 | Month | ساعت | False | کارخانه | 240 | Minute
PM.IN.1M.RUN.GRRL.RL01 | سرویس دوره ای نت ابزار دقیقی ماهیانه تجهیزات (RL)- <مجری <تعمیرات ابزاردقیق>> بدون نیاز به توقف | سرویس دوره ای - PM | ابزار دقیق | Grinders | Roller Mill-Grinders | تعمیرات ابزاردقیق | 1 | Month | ساعت | False | دستگاه | 12 | Minute
PM.IN.1M.STP.GRRL.RL01 | سرویس دوره ای نت ابزار دقیقی ماهیانه تجهیزات (RL)- <مجری <تعمیرات ابزاردقیق>> نیاز به توقف | سرویس دوره ای - PM | ابزار دقیق | Grinders | Roller Mill-Grinders | تعمیرات ابزاردقیق | 1 | Month | ساعت | False | کارخانه | 17 | Minute
PM.IN.1Y.RUN.GRRL.RL01 | سرویس دوره ای نت ابزار دقیقی سالیانه تجهیزات (RL)- <مجری <تعمیرات ابزاردقیق>> بدون نیاز به توقف | سرویس دوره ای - PM | ابزار دقیق | Grinders | Roller Mill-Grinders | تعمیرات ابزاردقیق | 1 | Year | ساعت | False | دستگاه | 31 | Minute
PM.IN.1Y.STP.GRRL.RL01 | سرویس دوره ای نت ابزار دقیقی سالیانه تجهیزات (RL)- <مجری <تعمیرات ابزاردقیق>> نیاز به توقف | سرویس دوره ای - PM | ابزار دقیق | Grinders | Roller Mill-Grinders | تعمیرات ابزاردقیق | 1 | Year | ساعت | False | کارخانه | 51 | Minute
PM.IN.2Y.STP.GRRL.RL01 | سرویس دوره ای نت ابزار دقیقی 2 سال یکبار تجهیزات (RL)- <مجری <تعمیرات ابزاردقیق>> نیاز به توقف | سرویس دوره ای - PM | ابزار دقیق | Grinders | Roller Mill-Grinders | تعمیرات ابزاردقیق | 2 | Year | ساعت | False | کارخانه | 45 | Minute
PM.IN.3M.RUN.GRRL.RL01 | سرویس دوره ای نت ابزار دقیقی 3 ماهه تجهیزات (RL)- <مجری <تعمیرات ابزاردقیق>> بدون نیاز به توقف | سرویس دوره ای - PM | ابزار دقیق | Grinders | Roller Mill-Grinders | تعمیرات ابزاردقیق | 3 | Month | ساعت | False | دستگاه | 75 | Minute
PM.IN.6M.RUN.GRRL.RL01 | سرویس دوره ای نت ابزار دقیقی 6 ماهه تجهیزات (RL)- <مجری <تعمیرات ابزاردقیق>> بدون نیاز به توقف | سرویس دوره ای - PM | ابزار دقیق | Grinders | Roller Mill-Grinders | تعمیرات ابزاردقیق | 6 | Month | ساعت | False | دستگاه | 76 | Minute
PM.IN.6M.STP.GRRL.RL01 | سرویس دوره ای نت ابزار دقیقی 6 ماهه تجهیزات (RL)- <مجری <تعمیرات ابزاردقیق>> نیاز به توقف | سرویس دوره ای - PM | ابزار دقیق | Grinders | Roller Mill-Grinders | تعمیرات ابزاردقیق | 6 | Month | ساعت | False | کارخانه | 91 | Minute
PM.EL.1M.RUN.GRRL.RL01 | سرویس دوره ای نت برقی ماهیانه تجهیزات (RL)- <مجری <تعمیرات برق>> بدون نیاز به توقف | سرویس دوره ای - PM | برق | Grinders | Roller Mill-Grinders | تعمیرات برق | 1 | Month | ساعت | False | دستگاه | 33 | Minute
PM.EL.1M.STP.GRRL.RL01 | سرویس دوره ای نت برقی ماهیانه تجهیزات (RL)- <مجری <تعمیرات برق>> نیاز به توقف | سرویس دوره ای - PM | برق | Grinders | Roller Mill-Grinders | تعمیرات برق | 1 | Month | ساعت | False | کارخانه | 11 | Minute
PM.EL.1Y.RUN.GRRL.RL01 | سرویس دوره ای نت برقی سالیانه تجهیزات (RL)- <مجری <تعمیرات برق>> بدون نیاز به توقف | سرویس دوره ای - PM | برق | Grinders | Roller Mill-Grinders | تعمیرات برق | 1 | Year | ساعت | False | دستگاه | 40 | Minute
PM.EL.1Y.STP.GRRL.RL01 | سرویس دوره ای نت برقی سالیانه تجهیزات (RL)- <مجری <تعمیرات برق>> نیاز به توقف | سرویس دوره ای - PM | برق | Grinders | Roller Mill-Grinders | تعمیرات برق | 1 | Year | ساعت | False | کارخانه | 141 | Minute
PM.EL.3M.RUN.GRRL.RL01 | سرویس دوره ای نت برقی 3 ماهه تجهیزات (RL)- <مجری <تعمیرات برق>> بدون نیاز به توقف | سرویس دوره ای - PM | برق | Grinders | Roller Mill-Grinders | تعمیرات برق | 3 | Month | ساعت | False | دستگاه | 50 | Minute
PM.EL.5Y.STP.GRRL.RL01 | سرویس دوره ای نت برقی 5 سال یکبار تجهیزات (RL)- <مجری <تعمیرات برق>> نیاز به توقف | سرویس دوره ای - PM | برق | Grinders | Roller Mill-Grinders | تعمیرات برق | 5 | Year | ساعت | False | کارخانه | 900 | Minute
PM.EL.6M.RUN.GRRL.RL01 | سرویس دوره ای نت برقی 6 ماهه تجهیزات (RL)- <مجری <تعمیرات برق>> بدون نیاز به توقف | سرویس دوره ای - PM | برق | Grinders | Roller Mill-Grinders | تعمیرات برق | 6 | Month | ساعت | False | دستگاه | 44 | Minute
PM.EL.6M.STP.GRRL.RL01 | سرویس دوره ای نت برقی 6 ماهه تجهیزات (RL)- <مجری <تعمیرات برق>> نیاز به توقف | سرویس دوره ای - PM | برق | Grinders | Roller Mill-Grinders | تعمیرات برق | 6 | Month | ساعت | False | کارخانه | 100 | Minute
PM.UT.1M.RUN.GRRL.RL01 | سرویس دوره ای نت تاسیساتی ماهیانه تجهیزات (RL)- <مجری <تعمیرات تاسیسات صنعتی>> بدون نیاز به توقف | سرویس دوره ای - PM | تاسیسات/آبرسانی | Grinders | Roller Mill-Grinders | تعمیرات تاسیسات صنعتی | 1 | Month | ساعت | False | دستگاه | 30 | Minute
PM.UT.3M.RUN.GRRL.RL01 | سرویس دوره ای نت تاسیساتی 3 ماهه تجهیزات (RL)- <مجری <تعمیرات تاسیسات صنعتی>> بدون نیاز به توقف | سرویس دوره ای - PM | تاسیسات/آبرسانی | Grinders | Roller Mill-Grinders | تعمیرات تاسیسات صنعتی | 3 | Month | ساعت | False | دستگاه | 60 | Minute
PM.ME.1M.STP.GRRL.RL01 | سرویس دوره ای نت مکانیکی ماهیانه تجهیزات (RL)- <مجری <تعمیرات مکانیک>> نیاز به توقف | سرویس دوره ای - PM | مکانیک | Grinders | Roller Mill-Grinders | تعمیرات مکانیک | 1 | Month | ساعت | False | کارخانه | 130 | Minute
PM.ME.1M.STP.GRRL.RL02 | سرویس دوره ای نت مکانیکی ماهیانه تجهیزات (RL)- <مجری <دفتر مهندسی و برنامه ریزی تعمیرات مکانیک>> نیاز به توقف | سرویس دوره ای - PM | مکانیک | Grinders | Roller Mill-Grinders | دفتر مهندسی و برنامه ریزی تعمیرات مکانیک | 1 | Month | ساعت | False | کارخانه | 130 | Minute
PM.ME.1Y.RUN.GRRL.RL01 | سرویس دوره ای نت مکانیکی سالیانه تجهیزات (RL)- <مجری <تعمیرات مکانیک>> بدون نیاز به توقف | سرویس دوره ای - PM | مکانیک | Grinders | Roller Mill-Grinders | تعمیرات مکانیک | 1 | Year | ساعت | False | دستگاه | 56 | Minute
PM.ME.1Y.STP.GRRL.RL01 | سرویس دوره ای نت مکانیکی سالیانه تجهیزات (RL)- <مجری <تعمیرات مکانیک>> نیاز به توقف | سرویس دوره ای - PM | مکانیک | Grinders | Roller Mill-Grinders | تعمیرات مکانیک | 1 | Year | ساعت | False | کارخانه | 195 | Minute
PM.ME.3M.STP.GRRL.RL01 | سرویس دوره ای نت مکانیکی 3 ماهه تجهیزات (RL)- <مجری <تعمیرات مکانیک>> نیاز به توقف | سرویس دوره ای - PM | مکانیک | Grinders | Roller Mill-Grinders | تعمیرات مکانیک | 3 | Month | ساعت | False | کارخانه | 105 | Minute
PM.ME.6M.RUN.GRRL.RL01 | سرویس دوره ای نت مکانیکی 6 ماهه تجهیزات (RL)- <مجری <تعمیرات مکانیک>> بدون نیاز به توقف | سرویس دوره ای - PM | مکانیک | Grinders | Roller Mill-Grinders | تعمیرات مکانیک | 6 | Month | ساعت | False | دستگاه | 1051 | Minute
PM.ME.6M.STP.GRRL.RL01 | سرویس دوره ای نت مکانیکی 6 ماهه تجهیزات (RL)- <مجری <تعمیرات مکانیک>> نیاز به توقف | سرویس دوره ای - PM | مکانیک | Grinders | Roller Mill-Grinders | تعمیرات مکانیک | 6 | Month | ساعت | False | کارخانه | 185 | Minute
PM.HY.1M.RUN.GRRL.RL01 | سرویس دوره ای نت هیدرولیک ماهیانه تجهیزات (RL)- <مجری <تعمیرات روانکاری و هیدرولیک>> بدون نیاز به توقف | سرویس دوره ای - PM | هیدرولیک و روانکاری | Grinders | Roller Mill-Grinders | تعمیرات روانکاری و هیدرولیک | 1 | Month | ساعت | False | دستگاه | 211 | Minute
PM.HY.1M.STP.GRRL.RL01 | سرویس دوره ای نت هیدرولیک ماهیانه تجهیزات (RL)- <مجری <تعمیرات روانکاری و هیدرولیک>> نیاز به توقف | سرویس دوره ای - PM | هیدرولیک و روانکاری | Grinders | Roller Mill-Grinders | تعمیرات روانکاری و هیدرولیک | 1 | Month | ساعت | False | کارخانه | 345 | Minute
PM.HY.1Y.RUN.GRRL.RL01 | سرویس دوره ای نت هیدرولیک سالیانه تجهیزات (RL)- <مجری <تعمیرات روانکاری و هیدرولیک>> بدون نیاز به توقف | سرویس دوره ای - PM | هیدرولیک و روانکاری | Grinders | Roller Mill-Grinders | تعمیرات روانکاری و هیدرولیک | 1 | Year | ساعت | False | دستگاه | 240 | Minute
PM.HY.1Y.STP.GRRL.RL01 | سرویس دوره ای نت هیدرولیک سالیانه تجهیزات (RL)- <مجری <تعمیرات روانکاری و هیدرولیک>> نیاز به توقف | سرویس دوره ای - PM | هیدرولیک و روانکاری | Grinders | Roller Mill-Grinders | تعمیرات روانکاری و هیدرولیک | 1 | Year | ساعت | False | کارخانه | 120 | Minute
PM.HY.2M.STP.GRRL.RL01 | سرویس دوره ای نت هیدرولیک 2 ماهه تجهیزات (RL)- <مجری <تعمیرات روانکاری و هیدرولیک>> نیاز به توقف | سرویس دوره ای - PM | هیدرولیک و روانکاری | Grinders | Roller Mill-Grinders | تعمیرات روانکاری و هیدرولیک | 2 | Month | ساعت | False | کارخانه | 60 | Minute
PM.HY.2Y.STP.GRRL.RL01 | سرویس دوره ای نت هیدرولیک 2 سال یکبار تجهیزات (RL)- <مجری <تعمیرات روانکاری و هیدرولیک>> نیاز به توقف | سرویس دوره ای - PM | هیدرولیک و روانکاری | Grinders | Roller Mill-Grinders | تعمیرات روانکاری و هیدرولیک | 2 | Year | ساعت | False | کارخانه | 240 | Minute
PM.HY.3M.RUN.GRRL.RL01 | سرویس دوره ای نت هیدرولیک 3 ماهه تجهیزات (RL)- <مجری <تعمیرات روانکاری و هیدرولیک>> بدون نیاز به توقف | سرویس دوره ای - PM | هیدرولیک و روانکاری | Grinders | Roller Mill-Grinders | تعمیرات روانکاری و هیدرولیک | 3 | Month | ساعت | False | دستگاه | 240 | Minute
PM.HY.3M.STP.GRRL.RL01 | سرویس دوره ای نت هیدرولیک 3 ماهه تجهیزات (RL)- <مجری <تعمیرات روانکاری و هیدرولیک>> نیاز به توقف | سرویس دوره ای - PM | هیدرولیک و روانکاری | Grinders | Roller Mill-Grinders | تعمیرات روانکاری و هیدرولیک | 3 | Month | ساعت | False | کارخانه | 180 | Minute
PM.HY.4M.RUN.GRRL.RL01 | سرویس دوره ای نت هیدرولیک 4 ماهه تجهیزات (RL)- <مجری <تعمیرات روانکاری و هیدرولیک>> بدون نیاز به توقف | سرویس دوره ای - PM | هیدرولیک و روانکاری | Grinders | Roller Mill-Grinders | تعمیرات روانکاری و هیدرولیک | 4 | Month | ساعت | False | دستگاه | 30 | Minute
PM.HY.6M.RUN.GRRL.RL01 | سرویس دوره ای نت هیدرولیک 6 ماهه تجهیزات (RL)- <مجری <تعمیرات روانکاری و هیدرولیک>> بدون نیاز به توقف | سرویس دوره ای - PM | هیدرولیک و روانکاری | Grinders | Roller Mill-Grinders | تعمیرات روانکاری و هیدرولیک | 6 | Month | ساعت | False | دستگاه | 112 | Minute
PM.HY.6M.STP.GRRL.RL01 | سرویس دوره ای نت هیدرولیک 6 ماهه تجهیزات (RL)- <مجری <تعمیرات روانکاری و هیدرولیک>> نیاز به توقف | سرویس دوره ای - PM | هیدرولیک و روانکاری | Grinders | Roller Mill-Grinders | تعمیرات روانکاری و هیدرولیک | 6 | Month | ساعت | False | کارخانه | 300 | Minute
PM.IN.1M.RUN.TARL.OT01 | سرویس دوره ای نت ابزار دقیقی ماهیانه تجهیزات (OT)- <مجری <تعمیرات ابزاردقیق>> بدون نیاز به توقف | سرویس دوره ای - PM | ابزار دقیق | Storage Tanks | Roofless-Storage Tanks | تعمیرات ابزاردقیق | 1 | Month | ساعت | False | دستگاه | 50 | Minute
PM.IN.1Y.RUN.TARL.OT01 | سرویس دوره ای نت ابزار دقیقی سالیانه تجهیزات (OT)- <مجری <تعمیرات ابزاردقیق>> بدون نیاز به توقف | سرویس دوره ای - PM | ابزار دقیق | Storage Tanks | Roofless-Storage Tanks | تعمیرات ابزاردقیق | 1 | Year | ساعت | False | دستگاه | 20 | Minute
PM.IN.1Y.STP.TARL.OT01 | سرویس دوره ای نت ابزار دقیقی سالیانه تجهیزات (OT)- <مجری <تعمیرات ابزاردقیق>> نیاز به توقف | سرویس دوره ای - PM | ابزار دقیق | Storage Tanks | Roofless-Storage Tanks | تعمیرات ابزاردقیق | 1 | Year | ساعت | False | کارخانه | 40 | Minute
PM.IN.6M.RUN.TARL.OT01 | سرویس دوره ای نت ابزار دقیقی 6 ماهه تجهیزات (OT)- <مجری <تعمیرات ابزاردقیق>> بدون نیاز به توقف | سرویس دوره ای - PM | ابزار دقیق | Storage Tanks | Roofless-Storage Tanks | تعمیرات ابزاردقیق | 6 | Month | ساعت | False | دستگاه | 70 | Minute
PM.IN.6M.STP.TARL.OT01 | سرویس دوره ای نت ابزار دقیقی 6 ماهه تجهیزات (OT)- <مجری <تعمیرات ابزاردقیق>> نیاز به توقف | سرویس دوره ای - PM | ابزار دقیق | Storage Tanks | Roofless-Storage Tanks | تعمیرات ابزاردقیق | 6 | Month | ساعت | False | کارخانه | 180 | Minute
PM.UT.2M.STP.TARL.OT01 | سرویس دوره ای نت تاسیساتی 2 ماهه تجهیزات (OT)- <مجری <تعمیرات تاسیسات صنعتی>> نیاز به توقف | سرویس دوره ای - PM | تاسیسات/آبرسانی | Storage Tanks | Roofless-Storage Tanks | تعمیرات تاسیسات صنعتی | 2 | Month | ساعت | False | کارخانه | 360 | Minute
PM.IN.1M.RUN.TARL.TN01 | سرویس دوره ای نت ابزار دقیقی ماهیانه تجهیزات (TN)- <مجری <تعمیرات ابزاردقیق>> بدون نیاز به توقف | سرویس دوره ای - PM | ابزار دقیق | Storage Tanks | Roofless-Storage Tanks | تعمیرات ابزاردقیق | 1 | Month | ساعت | False | دستگاه | 44 | Minute
PM.IN.1Y.RUN.TARL.TN01 | سرویس دوره ای نت ابزار دقیقی سالیانه تجهیزات (TN)- <مجری <تعمیرات ابزاردقیق>> بدون نیاز به توقف | سرویس دوره ای - PM | ابزار دقیق | Storage Tanks | Roofless-Storage Tanks | تعمیرات ابزاردقیق | 1 | Year | ساعت | False | دستگاه | 20 | Minute
PM.IN.1Y.STP.TARL.TN01 | سرویس دوره ای نت ابزار دقیقی سالیانه تجهیزات (TN)- <مجری <تعمیرات ابزاردقیق>> نیاز به توقف | سرویس دوره ای - PM | ابزار دقیق | Storage Tanks | Roofless-Storage Tanks | تعمیرات ابزاردقیق | 1 | Year | ساعت | False | کارخانه | 166 | Minute
PM.IN.6M.RUN.TARL.TN01 | سرویس دوره ای نت ابزار دقیقی 6 ماهه تجهیزات (TN)- <مجری <تعمیرات ابزاردقیق>> بدون نیاز به توقف | سرویس دوره ای - PM | ابزار دقیق | Storage Tanks | Roofless-Storage Tanks | تعمیرات ابزاردقیق | 6 | Month | ساعت | False | دستگاه | 48 | Minute
PM.IN.6M.STP.TARL.TN01 | سرویس دوره ای نت ابزار دقیقی 6 ماهه تجهیزات (TN)- <مجری <تعمیرات ابزاردقیق>> نیاز به توقف | سرویس دوره ای - PM | ابزار دقیق | Storage Tanks | Roofless-Storage Tanks | تعمیرات ابزاردقیق | 6 | Month | ساعت | False | کارخانه | 180 | Minute
PM.BU.1M.RUN.TARL.TN01 | سرویس دوره ای نت عمرانی ماهیانه تجهیزات (TN)- <مجری <خدمات صنعتی>> بدون نیاز به توقف | سرویس دوره ای - PM | عمرانی/خدماتی | Storage Tanks | Roofless-Storage Tanks | خدمات صنعتی | 1 | Month | ساعت | False | دستگاه | 240 | Minute
PM.BU.2M.RUN.TARL.TN01 | سرویس دوره ای نت عمرانی 2 ماهه تجهیزات (TN)- <مجری <خدمات صنعتی>> بدون نیاز به توقف | سرویس دوره ای - PM | عمرانی/خدماتی | Storage Tanks | Roofless-Storage Tanks | خدمات صنعتی | 2 | Month | ساعت | False | دستگاه | 240 | Minute
PM.BU.2W.RUN.TARL.TN01 | سرویس دوره ای نت عمرانی 2 هفته یکبار تجهیزات (TN)- <مجری <خدمات صنعتی>> بدون نیاز به توقف | سرویس دوره ای - PM | عمرانی/خدماتی | Storage Tanks | Roofless-Storage Tanks | خدمات صنعتی | 2 | Week | ساعت | False | دستگاه | 240 | Minute
PM.IN.1M.RUN.PURO.DO01 | سرویس دوره ای نت ابزار دقیقی ماهیانه تجهیزات (DO)- <مجری <تعمیرات ابزاردقیق>> بدون نیاز به توقف | سرویس دوره ای - PM | ابزار دقیق | Pumps | Rotary-Pumps | تعمیرات ابزاردقیق | 1 | Month | ساعت | False | دستگاه | 30 | Minute
PM.IN.1Y.RUN.PURO.DO01 | سرویس دوره ای نت ابزار دقیقی سالیانه تجهیزات (DO)- <مجری <تعمیرات ابزاردقیق>> بدون نیاز به توقف | سرویس دوره ای - PM | ابزار دقیق | Pumps | Rotary-Pumps | تعمیرات ابزاردقیق | 1 | Year | ساعت | False | دستگاه | 15 | Minute
PM.IN.1Y.STP.PURO.DO01 | سرویس دوره ای نت ابزار دقیقی سالیانه تجهیزات (DO)- <مجری <تعمیرات ابزاردقیق>> نیاز به توقف | سرویس دوره ای - PM | ابزار دقیق | Pumps | Rotary-Pumps | تعمیرات ابزاردقیق | 1 | Year | ساعت | False | کارخانه | 120 | Minute
PM.IN.6M.STP.PURO.DO01 | سرویس دوره ای نت ابزار دقیقی 6 ماهه تجهیزات (DO)- <مجری <تعمیرات ابزاردقیق>> نیاز به توقف | سرویس دوره ای - PM | ابزار دقیق | Pumps | Rotary-Pumps | تعمیرات ابزاردقیق | 6 | Month | ساعت | False | کارخانه | 30 | Minute
PM.EL.1Y.RUN.PURO.DO01 | سرویس دوره ای نت برقی سالیانه تجهیزات (DO)- <مجری <تعمیرات برق>> بدون نیاز به توقف | سرویس دوره ای - PM | برق | Pumps | Rotary-Pumps | تعمیرات برق | 1 | Year | ساعت | False | دستگاه | 30 | Minute
PM.EL.1Y.STP.PURO.DO01 | سرویس دوره ای نت برقی سالیانه تجهیزات (DO)- <مجری <تعمیرات برق>> نیاز به توقف | سرویس دوره ای - PM | برق | Pumps | Rotary-Pumps | تعمیرات برق | 1 | Year | ساعت | False | کارخانه | 105 | Minute
PM.EL.3M.RUN.PURO.DO01 | سرویس دوره ای نت برقی 3 ماهه تجهیزات (DO)- <مجری <تعمیرات برق>> بدون نیاز به توقف | سرویس دوره ای - PM | برق | Pumps | Rotary-Pumps | تعمیرات برق | 3 | Month | ساعت | False | دستگاه | 105 | Minute
PM.UT.1M.RUN.PURO.DO01 | سرویس دوره ای نت تاسیساتی ماهیانه تجهیزات (DO)- <مجری <تعمیرات تاسیسات صنعتی>> بدون نیاز به توقف | سرویس دوره ای - PM | تاسیسات/آبرسانی | Pumps | Rotary-Pumps | تعمیرات تاسیسات صنعتی | 1 | Month | ساعت | False | دستگاه | 180 | Minute
PM.UT.1W.RUN.PURO.DO01 | سرویس دوره ای نت تاسیساتی هفتگی تجهیزات (DO)- <مجری <تعمیرات تاسیسات صنعتی>> بدون نیاز به توقف | سرویس دوره ای - PM | تاسیسات/آبرسانی | Pumps | Rotary-Pumps | تعمیرات تاسیسات صنعتی | 1 | Week | ساعت | False | دستگاه | 360 | Minute
PM.UT.6M.RUN.PURO.DO01 | سرویس دوره ای نت تاسیساتی 6 ماهه تجهیزات (DO)- <مجری <تعمیرات تاسیسات صنعتی>> بدون نیاز به توقف | سرویس دوره ای - PM | تاسیسات/آبرسانی | Pumps | Rotary-Pumps | تعمیرات تاسیسات صنعتی | 6 | Month | ساعت | False | دستگاه | 225 | Minute
PM.LB.1M.RUN.PURO.DO01 | سرویس دوره ای نت آزمایشگاهی ماهیانه تجهیزات (DO)- <مجری <آزمایشگاه>> بدون نیاز به توقف | سرویس دوره ای - PM | کنترل فرآیند | Pumps | Rotary-Pumps | آزمایشگاه | 1 | Month | ساعت | False | دستگاه | 90 | Minute
PM.UT.1M.RUN.PURO.IP01 | سرویس دوره ای نت تاسیساتی ماهیانه تجهیزات (IP)- <مجری <تعمیرات تاسیسات صنعتی>> بدون نیاز به توقف | سرویس دوره ای - PM | تاسیسات/آبرسانی | Pumps | Rotary-Pumps | تعمیرات تاسیسات صنعتی | 1 | Month | ساعت | False | دستگاه | 765 | Minute
PM.UT.1M.STP.PURO.IP01 | سرویس دوره ای نت تاسیساتی ماهیانه تجهیزات (IP)- <مجری <تعمیرات تاسیسات صنعتی>> نیاز به توقف | سرویس دوره ای - PM | تاسیسات/آبرسانی | Pumps | Rotary-Pumps | تعمیرات تاسیسات صنعتی | 1 | Month | ساعت | False | کارخانه | 360 | Minute
PM.UT.1Y.RUN.PURO.IP01 | سرویس دوره ای نت تاسیساتی سالیانه تجهیزات (IP)- <مجری <تعمیرات تاسیسات صنعتی>> بدون نیاز به توقف | سرویس دوره ای - PM | تاسیسات/آبرسانی | Pumps | Rotary-Pumps | تعمیرات تاسیسات صنعتی | 1 | Year | ساعت | False | دستگاه | 540 | Minute
PM.UT.6M.RUN.PURO.IP01 | سرویس دوره ای نت تاسیساتی 6 ماهه تجهیزات (IP)- <مجری <تعمیرات تاسیسات صنعتی>> بدون نیاز به توقف | سرویس دوره ای - PM | تاسیسات/آبرسانی | Pumps | Rotary-Pumps | تعمیرات تاسیسات صنعتی | 6 | Month | ساعت | False | دستگاه | 180 | Minute
PM.UT.2M.RUN.PURO.VP01 | سرویس دوره ای نت تاسیساتی 2 ماهه تجهیزات (VP)- <مجری <تعمیرات تاسیسات صنعتی>> بدون نیاز به توقف | سرویس دوره ای - PM | تاسیسات/آبرسانی | Pumps | Rotary-Pumps | تعمیرات تاسیسات صنعتی | 2 | Month | ساعت | False | دستگاه | 180 | Minute
PM.UT.2W.RUN.PURO.VP01 | سرویس دوره ای نت تاسیساتی 2 هفته یکبار تجهیزات (VP)- <مجری <تعمیرات تاسیسات صنعتی>> بدون نیاز به توقف | سرویس دوره ای - PM | تاسیسات/آبرسانی | Pumps | Rotary-Pumps | تعمیرات تاسیسات صنعتی | 2 | Week | ساعت | False | دستگاه | 381 | Minute
PM.UT.6M.STP.PURO.VP01 | سرویس دوره ای نت تاسیساتی 6 ماهه تجهیزات (VP)- <مجری <تعمیرات تاسیسات صنعتی>> نیاز به توقف | سرویس دوره ای - PM | تاسیسات/آبرسانی | Pumps | Rotary-Pumps | تعمیرات تاسیسات صنعتی | 6 | Month | ساعت | False | کارخانه | 180 | Minute
PM.EL.1M.RUN.MESM.SM01 | سرویس دوره ای نت برقی ماهیانه تجهیزات (SM)- <مجری <تعمیرات برق>> بدون نیاز به توقف | سرویس دوره ای - PM | برق | Measurement | Sampler-Measurement | تعمیرات برق | 1 | Month | ساعت | False | دستگاه | 12 | Minute
PM.EL.1M.STP.MESM.SM01 | سرویس دوره ای نت برقی ماهیانه تجهیزات (SM)- <مجری <تعمیرات برق>> نیاز به توقف | سرویس دوره ای - PM | برق | Measurement | Sampler-Measurement | تعمیرات برق | 1 | Month | ساعت | False | کارخانه | 10 | Minute
PM.EL.1Y.RUN.MESM.SM01 | سرویس دوره ای نت برقی سالیانه تجهیزات (SM)- <مجری <تعمیرات برق>> بدون نیاز به توقف | سرویس دوره ای - PM | برق | Measurement | Sampler-Measurement | تعمیرات برق | 1 | Year | ساعت | False | دستگاه | 14 | Minute
PM.EL.1Y.STP.MESM.SM01 | سرویس دوره ای نت برقی سالیانه تجهیزات (SM)- <مجری <تعمیرات برق>> نیاز به توقف | سرویس دوره ای - PM | برق | Measurement | Sampler-Measurement | تعمیرات برق | 1 | Year | ساعت | False | کارخانه | 45 | Minute
PM.EL.3M.RUN.MESM.SM01 | سرویس دوره ای نت برقی 3 ماهه تجهیزات (SM)- <مجری <تعمیرات برق>> بدون نیاز به توقف | سرویس دوره ای - PM | برق | Measurement | Sampler-Measurement | تعمیرات برق | 3 | Month | ساعت | False | دستگاه | 25 | Minute
PM.EL.3M.STP.MESM.SM01 | سرویس دوره ای نت برقی 3 ماهه تجهیزات (SM)- <مجری <تعمیرات برق>> نیاز به توقف | سرویس دوره ای - PM | برق | Measurement | Sampler-Measurement | تعمیرات برق | 3 | Month | ساعت | False | کارخانه | 10 | Minute
PM.EL.6M.RUN.MESM.SM01 | سرویس دوره ای نت برقی 6 ماهه تجهیزات (SM)- <مجری <تعمیرات برق>> بدون نیاز به توقف | سرویس دوره ای - PM | برق | Measurement | Sampler-Measurement | تعمیرات برق | 6 | Month | ساعت | False | دستگاه | 15 | Minute
PM.EL.6M.STP.MESM.SM01 | سرویس دوره ای نت برقی 6 ماهه تجهیزات (SM)- <مجری <تعمیرات برق>> نیاز به توقف | سرویس دوره ای - PM | برق | Measurement | Sampler-Measurement | تعمیرات برق | 6 | Month | ساعت | False | کارخانه | 60 | Minute
PM.ME.1M.STP.MESM.SM01 | سرویس دوره ای نت مکانیکی ماهیانه تجهیزات (SM)- <مجری <تعمیرات مکانیک>> نیاز به توقف | سرویس دوره ای - PM | مکانیک | Measurement | Sampler-Measurement | تعمیرات مکانیک | 1 | Month | ساعت | False | کارخانه | 45 | Minute
PM.ME.1Y.RUN.MESM.SM01 | سرویس دوره ای نت مکانیکی سالیانه تجهیزات (SM)- <مجری <تعمیرات مکانیک>> بدون نیاز به توقف | سرویس دوره ای - PM | مکانیک | Measurement | Sampler-Measurement | تعمیرات مکانیک | 1 | Year | ساعت | False | دستگاه | 300 | Minute
PM.ME.1Y.RUN.MESM.SM02 | سرویس دوره ای نت مکانیکی سالیانه تجهیزات (SM)- <مجری <پیمانکاری زرپی جوش>> بدون نیاز به توقف | سرویس دوره ای - PM | مکانیک | Measurement | Sampler-Measurement | پیمانکاری زرپی جوش | 1 | Year | ساعت | False | دستگاه | 300 | Minute
PM.ME.1Y.STP.MESM.SM01 | سرویس دوره ای نت مکانیکی سالیانه تجهیزات (SM)- <مجری <تعمیرات مکانیک>> نیاز به توقف | سرویس دوره ای - PM | مکانیک | Measurement | Sampler-Measurement | تعمیرات مکانیک | 1 | Year | ساعت | False | کارخانه | 236 | Minute
PM.ME.2M.RUN.MESM.SM01 | سرویس دوره ای نت مکانیکی 2 ماهه تجهیزات (SM)- <مجری <پیمانکاری زرپی جوش>> بدون نیاز به توقف | سرویس دوره ای - PM | مکانیک | Measurement | Sampler-Measurement | پیمانکاری زرپی جوش | 2 | Month | ساعت | False | دستگاه | 30 | Minute
PM.ME.3M.STP.MESM.SM01 | سرویس دوره ای نت مکانیکی 3 ماهه تجهیزات (SM)- <مجری <تعمیرات مکانیک>> نیاز به توقف | سرویس دوره ای - PM | مکانیک | Measurement | Sampler-Measurement | تعمیرات مکانیک | 3 | Month | ساعت | False | کارخانه | 30 | Minute
PM.ME.6M.RUN.MESM.SM01 | سرویس دوره ای نت مکانیکی 6 ماهه تجهیزات (SM)- <مجری <تعمیرات مکانیک>> بدون نیاز به توقف | سرویس دوره ای - PM | مکانیک | Measurement | Sampler-Measurement | تعمیرات مکانیک | 6 | Month | ساعت | False | دستگاه | 427 | Minute
PM.ME.6M.STP.MESM.SM01 | سرویس دوره ای نت مکانیکی 6 ماهه تجهیزات (SM)- <مجری <تعمیرات مکانیک>> نیاز به توقف | سرویس دوره ای - PM | مکانیک | Measurement | Sampler-Measurement | تعمیرات مکانیک | 6 | Month | ساعت | False | کارخانه | 130 | Minute
PM.HY.1Y.RUN.MESM.SM01 | سرویس دوره ای نت هیدرولیک سالیانه تجهیزات (SM)- <مجری <تعمیرات روانکاری و هیدرولیک>> بدون نیاز به توقف | سرویس دوره ای - PM | هیدرولیک و روانکاری | Measurement | Sampler-Measurement | تعمیرات روانکاری و هیدرولیک | 1 | Year | ساعت | False | دستگاه | 60 | Minute
PM.HY.1Y.STP.MESM.SM01 | سرویس دوره ای نت هیدرولیک سالیانه تجهیزات (SM)- <مجری <تعمیرات روانکاری و هیدرولیک>> نیاز به توقف | سرویس دوره ای - PM | هیدرولیک و روانکاری | Measurement | Sampler-Measurement | تعمیرات روانکاری و هیدرولیک | 1 | Year | ساعت | False | کارخانه | 60 | Minute
PM.HY.4M.RUN.MESM.SM01 | سرویس دوره ای نت هیدرولیک 4 ماهه تجهیزات (SM)- <مجری <تعمیرات روانکاری و هیدرولیک>> بدون نیاز به توقف | سرویس دوره ای - PM | هیدرولیک و روانکاری | Measurement | Sampler-Measurement | تعمیرات روانکاری و هیدرولیک | 4 | Month | ساعت | False | دستگاه | 30 | Minute
PM.HY.6M.RUN.MESM.SM01 | سرویس دوره ای نت هیدرولیک 6 ماهه تجهیزات (SM)- <مجری <تعمیرات روانکاری و هیدرولیک>> بدون نیاز به توقف | سرویس دوره ای - PM | هیدرولیک و روانکاری | Measurement | Sampler-Measurement | تعمیرات روانکاری و هیدرولیک | 6 | Month | ساعت | False | دستگاه | 30 | Minute
PM.IN.1M.RUN.MESN.SN01 | سرویس دوره ای نت ابزار دقیقی ماهیانه تجهیزات (SN)- <مجری <تعمیرات ابزاردقیق>> بدون نیاز به توقف | سرویس دوره ای - PM | ابزار دقیق | Measurement | Scanner-Measurement | تعمیرات ابزاردقیق | 1 | Month | ساعت | False | دستگاه | 54 | Minute
PM.IN.1M.STP.MESN.SN01 | سرویس دوره ای نت ابزار دقیقی ماهیانه تجهیزات (SN)- <مجری <تعمیرات ابزاردقیق>> نیاز به توقف | سرویس دوره ای - PM | ابزار دقیق | Measurement | Scanner-Measurement | تعمیرات ابزاردقیق | 1 | Month | ساعت | False | کارخانه | 5 | Minute
PM.IN.1Y.RUN.MESN.SN01 | سرویس دوره ای نت ابزار دقیقی سالیانه تجهیزات (SN)- <مجری <تعمیرات ابزاردقیق>> بدون نیاز به توقف | سرویس دوره ای - PM | ابزار دقیق | Measurement | Scanner-Measurement | تعمیرات ابزاردقیق | 1 | Year | ساعت | False | دستگاه | 25 | Minute
PM.IN.1Y.STP.MESN.SN01 | سرویس دوره ای نت ابزار دقیقی سالیانه تجهیزات (SN)- <مجری <تعمیرات ابزاردقیق>> نیاز به توقف | سرویس دوره ای - PM | ابزار دقیق | Measurement | Scanner-Measurement | تعمیرات ابزاردقیق | 1 | Year | ساعت | False | کارخانه | 55 | Minute
PM.IN.6M.RUN.MESN.SN01 | سرویس دوره ای نت ابزار دقیقی 6 ماهه تجهیزات (SN)- <مجری <تعمیرات ابزاردقیق>> بدون نیاز به توقف | سرویس دوره ای - PM | ابزار دقیق | Measurement | Scanner-Measurement | تعمیرات ابزاردقیق | 6 | Month | ساعت | False | دستگاه | 17 | Minute
PM.ME.1M.RUN.CVSC.SC01 | سرویس دوره ای نت مکانیکی ماهیانه تجهیزات (SC)- <مجری <تعمیرات مکانیک>> بدون نیاز به توقف | سرویس دوره ای - PM | مکانیک | Conveyors and Elevators | Screw Conveyor-Conveyors and Elevators | تعمیرات مکانیک | 1 | Month | ساعت | False | دستگاه | 75 | Minute
PM.ME.1Y.RUN.CVSC.SC01 | سرویس دوره ای نت مکانیکی سالیانه تجهیزات (SC)- <مجری <تعمیرات مکانیک>> بدون نیاز به توقف | سرویس دوره ای - PM | مکانیک | Conveyors and Elevators | Screw Conveyor-Conveyors and Elevators | تعمیرات مکانیک | 1 | Year | ساعت | False | دستگاه | 120 | Minute
PM.ME.1Y.STP.CVSC.SC01 | سرویس دوره ای نت مکانیکی سالیانه تجهیزات (SC)- <مجری <تعمیرات مکانیک>> نیاز به توقف | سرویس دوره ای - PM | مکانیک | Conveyors and Elevators | Screw Conveyor-Conveyors and Elevators | تعمیرات مکانیک | 1 | Year | ساعت | False | کارخانه | 120 | Minute
PM.ME.4M.RUN.CVSC.SC01 | سرویس دوره ای نت مکانیکی 4 ماهه تجهیزات (SC)- <مجری <تعمیرات مکانیک>> بدون نیاز به توقف | سرویس دوره ای - PM | مکانیک | Conveyors and Elevators | Screw Conveyor-Conveyors and Elevators | تعمیرات مکانیک | 4 | Month | ساعت | False | دستگاه | 240 | Minute
PM.ME.6M.RUN.CVSC.SC01 | سرویس دوره ای نت مکانیکی 6 ماهه تجهیزات (SC)- <مجری <تعمیرات مکانیک>> بدون نیاز به توقف | سرویس دوره ای - PM | مکانیک | Conveyors and Elevators | Screw Conveyor-Conveyors and Elevators | تعمیرات مکانیک | 6 | Month | ساعت | False | دستگاه | 165 | Minute
PM.HY.1M.RUN.CVSC.SC01 | سرویس دوره ای نت هیدرولیک ماهیانه تجهیزات (SC)- <مجری <تعمیرات روانکاری و هیدرولیک>> بدون نیاز به توقف | سرویس دوره ای - PM | هیدرولیک و روانکاری | Conveyors and Elevators | Screw Conveyor-Conveyors and Elevators | تعمیرات روانکاری و هیدرولیک | 1 | Month | ساعت | False | دستگاه | 30 | Minute
PM.IN.1M.RUN.FDSF.FE01 | سرویس دوره ای نت ابزار دقیقی ماهیانه تجهیزات (FE)- <مجری <تعمیرات ابزاردقیق>> بدون نیاز به توقف | سرویس دوره ای - PM | ابزار دقیق | Feeder | Screw Feeder-Feeder | تعمیرات ابزاردقیق | 1 | Month | ساعت | False | دستگاه | 30 | Minute
PM.IN.1Y.RUN.FDSF.FE01 | سرویس دوره ای نت ابزار دقیقی سالیانه تجهیزات (FE)- <مجری <تعمیرات ابزاردقیق>> بدون نیاز به توقف | سرویس دوره ای - PM | ابزار دقیق | Feeder | Screw Feeder-Feeder | تعمیرات ابزاردقیق | 1 | Year | ساعت | False | دستگاه | 5 | Minute
PM.IN.1Y.STP.FDSF.FE01 | سرویس دوره ای نت ابزار دقیقی سالیانه تجهیزات (FE)- <مجری <تعمیرات ابزاردقیق>> نیاز به توقف | سرویس دوره ای - PM | ابزار دقیق | Feeder | Screw Feeder-Feeder | تعمیرات ابزاردقیق | 1 | Year | ساعت | False | کارخانه | 10 | Minute
PM.IN.6M.RUN.FDSF.FE01 | سرویس دوره ای نت ابزار دقیقی 6 ماهه تجهیزات (FE)- <مجری <تعمیرات ابزاردقیق>> بدون نیاز به توقف | سرویس دوره ای - PM | ابزار دقیق | Feeder | Screw Feeder-Feeder | تعمیرات ابزاردقیق | 6 | Month | ساعت | False | دستگاه | 10 | Minute
PM.IN.6M.STP.FDSF.FE01 | سرویس دوره ای نت ابزار دقیقی 6 ماهه تجهیزات (FE)- <مجری <تعمیرات ابزاردقیق>> نیاز به توقف | سرویس دوره ای - PM | ابزار دقیق | Feeder | Screw Feeder-Feeder | تعمیرات ابزاردقیق | 6 | Month | ساعت | False | کارخانه | 70 | Minute
PM.EL.1M.RUN.FDSF.FE01 | سرویس دوره ای نت برقی ماهیانه تجهیزات (FE)- <مجری <تعمیرات برق>> بدون نیاز به توقف | سرویس دوره ای - PM | برق | Feeder | Screw Feeder-Feeder | تعمیرات برق | 1 | Month | ساعت | False | دستگاه | 30 | Minute
PM.EL.1M.STP.FDSF.FE01 | سرویس دوره ای نت برقی ماهیانه تجهیزات (FE)- <مجری <تعمیرات برق>> نیاز به توقف | سرویس دوره ای - PM | برق | Feeder | Screw Feeder-Feeder | تعمیرات برق | 1 | Month | ساعت | False | کارخانه | 13 | Minute
PM.EL.1Y.RUN.FDSF.FE01 | سرویس دوره ای نت برقی سالیانه تجهیزات (FE)- <مجری <تعمیرات برق>> بدون نیاز به توقف | سرویس دوره ای - PM | برق | Feeder | Screw Feeder-Feeder | تعمیرات برق | 1 | Year | ساعت | False | دستگاه | 12 | Minute
PM.EL.1Y.STP.FDSF.FE01 | سرویس دوره ای نت برقی سالیانه تجهیزات (FE)- <مجری <تعمیرات برق>> نیاز به توقف | سرویس دوره ای - PM | برق | Feeder | Screw Feeder-Feeder | تعمیرات برق | 1 | Year | ساعت | False | کارخانه | 89 | Minute
PM.EL.3M.STP.FDSF.FE01 | سرویس دوره ای نت برقی 3 ماهه تجهیزات (FE)- <مجری <تعمیرات برق>> نیاز به توقف | سرویس دوره ای - PM | برق | Feeder | Screw Feeder-Feeder | تعمیرات برق | 3 | Month | ساعت | False | کارخانه | 30 | Minute
PM.EL.6M.RUN.FDSF.FE01 | سرویس دوره ای نت برقی 6 ماهه تجهیزات (FE)- <مجری <تعمیرات برق>> بدون نیاز به توقف | سرویس دوره ای - PM | برق | Feeder | Screw Feeder-Feeder | تعمیرات برق | 6 | Month | ساعت | False | دستگاه | 23 | Minute
PM.EL.6M.STP.FDSF.FE01 | سرویس دوره ای نت برقی 6 ماهه تجهیزات (FE)- <مجری <تعمیرات برق>> نیاز به توقف | سرویس دوره ای - PM | برق | Feeder | Screw Feeder-Feeder | تعمیرات برق | 6 | Month | ساعت | False | کارخانه | 10 | Minute
PM.ME.1M.RUN.FDSF.FE01 | سرویس دوره ای نت مکانیکی ماهیانه تجهیزات (FE)- <مجری <پیمانکاری زرپی جوش>> بدون نیاز به توقف | سرویس دوره ای - PM | مکانیک | Feeder | Screw Feeder-Feeder | پیمانکاری زرپی جوش | 1 | Month | ساعت | False | دستگاه | 250 | Minute
PM.ME.1Y.RUN.FDSF.FE01 | سرویس دوره ای نت مکانیکی سالیانه تجهیزات (FE)- <مجری <تعمیرات مکانیک>> بدون نیاز به توقف | سرویس دوره ای - PM | مکانیک | Feeder | Screw Feeder-Feeder | تعمیرات مکانیک | 1 | Year | ساعت | False | دستگاه | 240 | Minute
PM.ME.1Y.RUN.FDSF.FE02 | سرویس دوره ای نت مکانیکی سالیانه تجهیزات (FE)- <مجری <پیمانکاری زرپی جوش>> بدون نیاز به توقف | سرویس دوره ای - PM | مکانیک | Feeder | Screw Feeder-Feeder | پیمانکاری زرپی جوش | 1 | Year | ساعت | False | دستگاه | 240 | Minute
PM.ME.2M.RUN.FDSF.FE01 | سرویس دوره ای نت مکانیکی 2 ماهه تجهیزات (FE)- <مجری <پیمانکاری زرپی جوش>> بدون نیاز به توقف | سرویس دوره ای - PM | مکانیک | Feeder | Screw Feeder-Feeder | پیمانکاری زرپی جوش | 2 | Month | ساعت | False | دستگاه | 60 | Minute
PM.ME.3M.RUN.FDSF.FE01 | سرویس دوره ای نت مکانیکی 3 ماهه تجهیزات (FE)- <مجری <پیمانکاری زرپی جوش>> بدون نیاز به توقف | سرویس دوره ای - PM | مکانیک | Feeder | Screw Feeder-Feeder | پیمانکاری زرپی جوش | 3 | Month | ساعت | False | دستگاه | 110 | Minute
PM.ME.6M.RUN.FDSF.FE01 | سرویس دوره ای نت مکانیکی 6 ماهه تجهیزات (FE)- <مجری <تعمیرات مکانیک>> بدون نیاز به توقف | سرویس دوره ای - PM | مکانیک | Feeder | Screw Feeder-Feeder | تعمیرات مکانیک | 6 | Month | ساعت | False | دستگاه | 358 | Minute
PM.HY.1M.RUN.FDSF.FE01 | سرویس دوره ای نت هیدرولیک ماهیانه تجهیزات (FE)- <مجری <تعمیرات روانکاری و هیدرولیک>> بدون نیاز به توقف | سرویس دوره ای - PM | هیدرولیک و روانکاری | Feeder | Screw Feeder-Feeder | تعمیرات روانکاری و هیدرولیک | 1 | Month | ساعت | False | دستگاه | 15 | Minute
PM.HY.1Y.RUN.FDSF.FE01 | سرویس دوره ای نت هیدرولیک سالیانه تجهیزات (FE)- <مجری <تعمیرات روانکاری و هیدرولیک>> بدون نیاز به توقف | سرویس دوره ای - PM | هیدرولیک و روانکاری | Feeder | Screw Feeder-Feeder | تعمیرات روانکاری و هیدرولیک | 1 | Year | ساعت | False | دستگاه | 30 | Minute
PM.HY.3M.RUN.FDSF.FE01 | سرویس دوره ای نت هیدرولیک 3 ماهه تجهیزات (FE)- <مجری <تعمیرات روانکاری و هیدرولیک>> بدون نیاز به توقف | سرویس دوره ای - PM | هیدرولیک و روانکاری | Feeder | Screw Feeder-Feeder | تعمیرات روانکاری و هیدرولیک | 3 | Month | ساعت | False | دستگاه | 15 | Minute
PM.HY.6M.RUN.FDSF.FE01 | سرویس دوره ای نت هیدرولیک 6 ماهه تجهیزات (FE)- <مجری <تعمیرات روانکاری و هیدرولیک>> بدون نیاز به توقف | سرویس دوره ای - PM | هیدرولیک و روانکاری | Feeder | Screw Feeder-Feeder | تعمیرات روانکاری و هیدرولیک | 6 | Month | ساعت | False | دستگاه | 45 | Minute
PM.IN.1M.RUN.COSC.CP01 | سرویس دوره ای نت ابزار دقیقی ماهیانه تجهیزات (CP)- <مجری <تعمیرات ابزاردقیق>> بدون نیاز به توقف | سرویس دوره ای - PM | ابزار دقیق | Compressors | Screw-Compressors | تعمیرات ابزاردقیق | 1 | Month | ساعت | False | دستگاه | 30 | Minute
PM.IN.1M.STP.COSC.CP01 | سرویس دوره ای نت ابزار دقیقی ماهیانه تجهیزات (CP)- <مجری <تعمیرات ابزاردقیق>> نیاز به توقف | سرویس دوره ای - PM | ابزار دقیق | Compressors | Screw-Compressors | تعمیرات ابزاردقیق | 1 | Month | ساعت | False | کارخانه | 10 | Minute
PM.IN.1Y.RUN.COSC.CP01 | سرویس دوره ای نت ابزار دقیقی سالیانه تجهیزات (CP)- <مجری <تعمیرات ابزاردقیق>> بدون نیاز به توقف | سرویس دوره ای - PM | ابزار دقیق | Compressors | Screw-Compressors | تعمیرات ابزاردقیق | 1 | Year | ساعت | False | دستگاه | 9 | Minute
PM.IN.1Y.STP.COSC.CP01 | سرویس دوره ای نت ابزار دقیقی سالیانه تجهیزات (CP)- <مجری <تعمیرات ابزاردقیق>> نیاز به توقف | سرویس دوره ای - PM | ابزار دقیق | Compressors | Screw-Compressors | تعمیرات ابزاردقیق | 1 | Year | ساعت | False | کارخانه | 70 | Minute
PM.IN.3M.RUN.COSC.CP01 | سرویس دوره ای نت ابزار دقیقی 3 ماهه تجهیزات (CP)- <مجری <تعمیرات ابزاردقیق>> بدون نیاز به توقف | سرویس دوره ای - PM | ابزار دقیق | Compressors | Screw-Compressors | تعمیرات ابزاردقیق | 3 | Month | ساعت | False | دستگاه | 10 | Minute
PM.IN.3M.STP.COSC.CP01 | سرویس دوره ای نت ابزار دقیقی 3 ماهه تجهیزات (CP)- <مجری <تعمیرات ابزاردقیق>> نیاز به توقف | سرویس دوره ای - PM | ابزار دقیق | Compressors | Screw-Compressors | تعمیرات ابزاردقیق | 3 | Month | ساعت | False | کارخانه | 15 | Minute
PM.IN.6M.RUN.COSC.CP01 | سرویس دوره ای نت ابزار دقیقی 6 ماهه تجهیزات (CP)- <مجری <تعمیرات ابزاردقیق>> بدون نیاز به توقف | سرویس دوره ای - PM | ابزار دقیق | Compressors | Screw-Compressors | تعمیرات ابزاردقیق | 6 | Month | ساعت | False | دستگاه | 10 | Minute
PM.IN.6M.STP.COSC.CP01 | سرویس دوره ای نت ابزار دقیقی 6 ماهه تجهیزات (CP)- <مجری <تعمیرات ابزاردقیق>> نیاز به توقف | سرویس دوره ای - PM | ابزار دقیق | Compressors | Screw-Compressors | تعمیرات ابزاردقیق | 6 | Month | ساعت | False | کارخانه | 47 | Minute
PM.EL.1M.RUN.COSC.CP01 | سرویس دوره ای نت برقی ماهیانه تجهیزات (CP)- <مجری <تعمیرات برق>> بدون نیاز به توقف | سرویس دوره ای - PM | برق | Compressors | Screw-Compressors | تعمیرات برق | 1 | Month | ساعت | False | دستگاه | 30 | Minute
PM.EL.1Y.RUN.COSC.CP01 | سرویس دوره ای نت برقی سالیانه تجهیزات (CP)- <مجری <تعمیرات برق>> بدون نیاز به توقف | سرویس دوره ای - PM | برق | Compressors | Screw-Compressors | تعمیرات برق | 1 | Year | ساعت | False | دستگاه | 20 | Minute
PM.EL.1Y.STP.COSC.CP01 | سرویس دوره ای نت برقی سالیانه تجهیزات (CP)- <مجری <تعمیرات برق>> نیاز به توقف | سرویس دوره ای - PM | برق | Compressors | Screw-Compressors | تعمیرات برق | 1 | Year | ساعت | False | کارخانه | 163 | Minute
PM.EL.3M.RUN.COSC.CP01 | سرویس دوره ای نت برقی 3 ماهه تجهیزات (CP)- <مجری <تعمیرات برق>> بدون نیاز به توقف | سرویس دوره ای - PM | برق | Compressors | Screw-Compressors | تعمیرات برق | 3 | Month | ساعت | False | دستگاه | 97 | Minute
PM.EL.3M.STP.COSC.CP01 | سرویس دوره ای نت برقی 3 ماهه تجهیزات (CP)- <مجری <تعمیرات برق>> نیاز به توقف | سرویس دوره ای - PM | برق | Compressors | Screw-Compressors | تعمیرات برق | 3 | Month | ساعت | False | کارخانه | 38 | Minute
PM.EL.6M.STP.COSC.CP01 | سرویس دوره ای نت برقی 6 ماهه تجهیزات (CP)- <مجری <تعمیرات برق>> نیاز به توقف | سرویس دوره ای - PM | برق | Compressors | Screw-Compressors | تعمیرات برق | 6 | Month | ساعت | False | کارخانه | 35 | Minute
PM.UT.1M.RUN.COSC.CP01 | سرویس دوره ای نت تاسیساتی ماهیانه تجهیزات (CP)- <مجری <تعمیرات تاسیسات صنعتی>> بدون نیاز به توقف | سرویس دوره ای - PM | تاسیسات/آبرسانی | Compressors | Screw-Compressors | تعمیرات تاسیسات صنعتی | 1 | Month | ساعت | False | دستگاه | 224 | Minute
PM.UT.1W.RUN.COSC.CP01 | سرویس دوره ای نت تاسیساتی هفتگی تجهیزات (CP)- <مجری <تعمیرات تاسیسات صنعتی>> بدون نیاز به توقف | سرویس دوره ای - PM | تاسیسات/آبرسانی | Compressors | Screw-Compressors | تعمیرات تاسیسات صنعتی | 1 | Week | ساعت | False | دستگاه | 40 | Minute
PM.UT.1Y.RUN.COSC.CP01 | سرویس دوره ای نت تاسیساتی سالیانه تجهیزات (CP)- <مجری <تعمیرات تاسیسات صنعتی>> بدون نیاز به توقف | سرویس دوره ای - PM | تاسیسات/آبرسانی | Compressors | Screw-Compressors | تعمیرات تاسیسات صنعتی | 1 | Year | ساعت | False | دستگاه | 120 | Minute
PM.UT.1Y.RUN.COSC.CP02 | سرویس دوره ای نت تاسیساتی سالیانه تجهیزات (CP)- <مجری <تعمیرات تاسیسات نیمه صنعتی>> بدون نیاز به توقف | سرویس دوره ای - PM | تاسیسات/آبرسانی | Compressors | Screw-Compressors | تعمیرات تاسیسات نیمه صنعتی | 1 | Year | ساعت | False | دستگاه | 120 | Minute
PM.UT.2W.RUN.COSC.CP01 | سرویس دوره ای نت تاسیساتی 2 هفته یکبار تجهیزات (CP)- <مجری <تعمیرات تاسیسات صنعتی>> بدون نیاز به توقف | سرویس دوره ای - PM | تاسیسات/آبرسانی | Compressors | Screw-Compressors | تعمیرات تاسیسات صنعتی | 2 | Week | ساعت | False | دستگاه | 22 | Minute
PM.UT.2Y.RUN.COSC.CP01 | سرویس دوره ای نت تاسیساتی 2 سال یکبار تجهیزات (CP)- <مجری <تعمیرات تاسیسات صنعتی>> بدون نیاز به توقف | سرویس دوره ای - PM | تاسیسات/آبرسانی | Compressors | Screw-Compressors | تعمیرات تاسیسات صنعتی | 2 | Year | ساعت | False | دستگاه | 180 | Minute
PM.UT.3M.RUN.COSC.CP01 | سرویس دوره ای نت تاسیساتی 3 ماهه تجهیزات (CP)- <مجری <تعمیرات تاسیسات صنعتی>> بدون نیاز به توقف | سرویس دوره ای - PM | تاسیسات/آبرسانی | Compressors | Screw-Compressors | تعمیرات تاسیسات صنعتی | 3 | Month | ساعت | False | دستگاه | 83 | Minute
PM.UT.3Y.RUN.COSC.CP01 | سرویس دوره ای نت تاسیساتی 3 سال یکبار تجهیزات (CP)- <مجری <تعمیرات تاسیسات صنعتی>> بدون نیاز به توقف | سرویس دوره ای - PM | تاسیسات/آبرسانی | Compressors | Screw-Compressors | تعمیرات تاسیسات صنعتی | 3 | Year | ساعت | False | دستگاه | 32 | Minute
PM.UT.4M.RUN.COSC.CP01 | سرویس دوره ای نت تاسیساتی 4 ماهه تجهیزات (CP)- <مجری <تعمیرات تاسیسات صنعتی>> بدون نیاز به توقف | سرویس دوره ای - PM | تاسیسات/آبرسانی | Compressors | Screw-Compressors | تعمیرات تاسیسات صنعتی | 4 | Month | ساعت | False | دستگاه | 100 | Minute
PM.UT.6M.RUN.COSC.CP01 | سرویس دوره ای نت تاسیساتی 6 ماهه تجهیزات (CP)- <مجری <تعمیرات تاسیسات صنعتی>> بدون نیاز به توقف | سرویس دوره ای - PM | تاسیسات/آبرسانی | Compressors | Screw-Compressors | تعمیرات تاسیسات صنعتی | 6 | Month | ساعت | False | دستگاه | 921 | Minute
PM.UT.6M.STP.COSC.CP01 | سرویس دوره ای نت تاسیساتی 6 ماهه تجهیزات (CP)- <مجری <تعمیرات تاسیسات صنعتی>> نیاز به توقف | سرویس دوره ای - PM | تاسیسات/آبرسانی | Compressors | Screw-Compressors | تعمیرات تاسیسات صنعتی | 6 | Month | ساعت | False | کارخانه | 30 | Minute
PM.TR.1M.RUN.COSC.CP01 | سرویس دوره ای نت ترانسپورت ماهیانه تجهیزات (CP)- <مجری <ترانسپورت و ماشین آلات>> بدون نیاز به توقف | سرویس دوره ای - PM | ترانسپورت | Compressors | Screw-Compressors | ترانسپورت و ماشین آلات | 1 | Month | ساعت | False | دستگاه | 52 | Minute
PM.TR.3M.RUN.COSC.CP01 | سرویس دوره ای نت ترانسپورت 3 ماهه تجهیزات (CP)- <مجری <ترانسپورت و ماشین آلات>> بدون نیاز به توقف | سرویس دوره ای - PM | ترانسپورت | Compressors | Screw-Compressors | ترانسپورت و ماشین آلات | 3 | Month | ساعت | False | دستگاه | 60 | Minute
PM.TR.3Y.RUN.COSC.CP01 | سرویس دوره ای نت ترانسپورت 3 سال یکبار تجهیزات (CP)- <مجری <ترانسپورت و ماشین آلات>> بدون نیاز به توقف | سرویس دوره ای - PM | ترانسپورت | Compressors | Screw-Compressors | ترانسپورت و ماشین آلات | 3 | Year | ساعت | False | دستگاه | 30 | Minute
PM.UT.1W.RUN.SWSE.SE01 | سرویس دوره ای نت تاسیساتی هفتگی تجهیزات (SE)- <مجری <تعمیرات تاسیسات نیمه صنعتی>> بدون نیاز به توقف | سرویس دوره ای - PM | تاسیسات/آبرسانی | Sewer | Sewage Treatment System-Sewer | تعمیرات تاسیسات نیمه صنعتی | 1 | Week | ساعت | False | دستگاه | 280 | Minute
PM.UT.3M.RUN.SWSE.SE01 | سرویس دوره ای نت تاسیساتی 3 ماهه تجهیزات (SE)- <مجری <تعمیرات تاسیسات نیمه صنعتی>> بدون نیاز به توقف | سرویس دوره ای - PM | تاسیسات/آبرسانی | Sewer | Sewage Treatment System-Sewer | تعمیرات تاسیسات نیمه صنعتی | 3 | Month | ساعت | False | دستگاه | 275 | Minute
PM.UT.6M.RUN.SWSE.SE01 | سرویس دوره ای نت تاسیساتی 6 ماهه تجهیزات (SE)- <مجری <تعمیرات تاسیسات نیمه صنعتی>> بدون نیاز به توقف | سرویس دوره ای - PM | تاسیسات/آبرسانی | Sewer | Sewage Treatment System-Sewer | تعمیرات تاسیسات نیمه صنعتی | 6 | Month | ساعت | False | دستگاه | 60 | Minute
PM.EL.1Y.RUN.FSSS.SS01 | سرویس دوره ای نت برقی سالیانه تجهیزات (SS)- <مجری <تعمیرات برق>> بدون نیاز به توقف | سرویس دوره ای - PM | برق | Filters and Strainers | Side Stream Filter-Filters and Strainers | تعمیرات برق | 1 | Year | ساعت | False | دستگاه | 20 | Minute
PM.EL.1Y.STP.FSSS.SS01 | سرویس دوره ای نت برقی سالیانه تجهیزات (SS)- <مجری <تعمیرات برق>> نیاز به توقف | سرویس دوره ای - PM | برق | Filters and Strainers | Side Stream Filter-Filters and Strainers | تعمیرات برق | 1 | Year | ساعت | False | کارخانه | 20 | Minute
PM.EL.3M.RUN.FSSS.SS01 | سرویس دوره ای نت برقی 3 ماهه تجهیزات (SS)- <مجری <تعمیرات برق>> بدون نیاز به توقف | سرویس دوره ای - PM | برق | Filters and Strainers | Side Stream Filter-Filters and Strainers | تعمیرات برق | 3 | Month | ساعت | False | دستگاه | 40 | Minute
PM.ME.1M.RUN.FSSS.SS01 | سرویس دوره ای نت مکانیکی ماهیانه تجهیزات (SS)- <مجری <دفتر مهندسی و برنامه ریزی تعمیرات مکانیک>> بدون نیاز به توقف | سرویس دوره ای - PM | مکانیک | Filters and Strainers | Side Stream Filter-Filters and Strainers | دفتر مهندسی و برنامه ریزی تعمیرات مکانیک | 1 | Month | ساعت | False | دستگاه | 0 | Minute
PM.ME.6M.RUN.FSSS.SS01 | سرویس دوره ای نت مکانیکی 6 ماهه تجهیزات (SS)- <مجری <تعمیرات مکانیک>> بدون نیاز به توقف | سرویس دوره ای - PM | مکانیک | Filters and Strainers | Side Stream Filter-Filters and Strainers | تعمیرات مکانیک | 6 | Month | ساعت | False | دستگاه | 95 | Minute
PM.ME.6M.RUN.FSSS.SS02 | سرویس دوره ای نت مکانیکی 6 ماهه تجهیزات (SS)- <مجری <دفتر مهندسی و برنامه ریزی تعمیرات مکانیک>> بدون نیاز به توقف | سرویس دوره ای - PM | مکانیک | Filters and Strainers | Side Stream Filter-Filters and Strainers | دفتر مهندسی و برنامه ریزی تعمیرات مکانیک | 6 | Month | ساعت | False | دستگاه | 95 | Minute
PM.EL.1Y.RUN.UPUS.UPS01 | سرویس دوره ای نت برقی سالیانه تجهیزات (UPS)- <مجری <تعمیرات برق>> بدون نیاز به توقف | سرویس دوره ای - PM | برق | Uninterruptible Power Supply | Single Ups With Bypass-Uninterruptible Power Supply | تعمیرات برق | 1 | Year | ساعت | False | دستگاه | 270 | Minute
PM.EL.1Y.RUN.UPUS.UPS02 | سرویس دوره ای نت برقی سالیانه تجهیزات (UPS)- <مجری <تعمیرات برق نیمه صنعتی>> بدون نیاز به توقف | سرویس دوره ای - PM | برق | Uninterruptible Power Supply | Single Ups With Bypass-Uninterruptible Power Supply | تعمیرات برق نیمه صنعتی | 1 | Year | ساعت | False | دستگاه | 270 | Minute
PM.EL.3M.RUN.UPUS.UPS01 | سرویس دوره ای نت برقی 3 ماهه تجهیزات (UPS)- <مجری <تعمیرات برق>> بدون نیاز به توقف | سرویس دوره ای - PM | برق | Uninterruptible Power Supply | Single Ups With Bypass-Uninterruptible Power Supply | تعمیرات برق | 3 | Month | ساعت | False | دستگاه | 180 | Minute
PM.EL.3M.RUN.UPUS.UPS02 | سرویس دوره ای نت برقی 3 ماهه تجهیزات (UPS)- <مجری <تعمیرات برق نیمه صنعتی>> بدون نیاز به توقف | سرویس دوره ای - PM | برق | Uninterruptible Power Supply | Single Ups With Bypass-Uninterruptible Power Supply | تعمیرات برق نیمه صنعتی | 3 | Month | ساعت | False | دستگاه | 180 | Minute
PM.EL.6M.RUN.UPUS.UPS01 | سرویس دوره ای نت برقی 6 ماهه تجهیزات (UPS)- <مجری <تعمیرات برق>> بدون نیاز به توقف | سرویس دوره ای - PM | برق | Uninterruptible Power Supply | Single Ups With Bypass-Uninterruptible Power Supply | تعمیرات برق | 6 | Month | ساعت | False | دستگاه | 420 | Minute
PM.EL.6M.RUN.UPUS.UPS02 | سرویس دوره ای نت برقی 6 ماهه تجهیزات (UPS)- <مجری <تعمیرات برق نیمه صنعتی>> بدون نیاز به توقف | سرویس دوره ای - PM | برق | Uninterruptible Power Supply | Single Ups With Bypass-Uninterruptible Power Supply | تعمیرات برق نیمه صنعتی | 6 | Month | ساعت | False | دستگاه | 420 | Minute
PM.ME.1Y.STP.MISX.SX01 | سرویس دوره ای نت مکانیکی سالیانه تجهیزات (SX)- <مجری <تعمیرات مکانیک>> نیاز به توقف | سرویس دوره ای - PM | مکانیک | Mixers | Slurry Mixer-Mixers | تعمیرات مکانیک | 1 | Year | ساعت | False | کارخانه | 140 | Minute
PM.HY.1M.RUN.MISX.SX01 | سرویس دوره ای نت هیدرولیک ماهیانه تجهیزات (SX)- <مجری <تعمیرات روانکاری و هیدرولیک>> بدون نیاز به توقف | سرویس دوره ای - PM | هیدرولیک و روانکاری | Mixers | Slurry Mixer-Mixers | تعمیرات روانکاری و هیدرولیک | 1 | Month | ساعت | False | دستگاه | 30 | Minute
PM.ME.1M.RUN.SCCF.CF01 | سرویس دوره ای نت مکانیکی ماهیانه تجهیزات (CF)- <مجری <تعمیرات مکانیک>> بدون نیاز به توقف | سرویس دوره ای - PM | مکانیک | Screens | Spiral Classifier-Screens | تعمیرات مکانیک | 1 | Month | ساعت | False | دستگاه | 60 | Minute
PM.ME.4M.STP.SCCF.CF01 | سرویس دوره ای نت مکانیکی 4 ماهه تجهیزات (CF)- <مجری <تعمیرات مکانیک>> نیاز به توقف | سرویس دوره ای - PM | مکانیک | Screens | Spiral Classifier-Screens | تعمیرات مکانیک | 4 | Month | ساعت | False | کارخانه | 120 | Minute
PM.ME.6M.RUN.SCCF.CF01 | سرویس دوره ای نت مکانیکی 6 ماهه تجهیزات (CF)- <مجری <تعمیرات مکانیک>> بدون نیاز به توقف | سرویس دوره ای - PM | مکانیک | Screens | Spiral Classifier-Screens | تعمیرات مکانیک | 6 | Month | ساعت | False | دستگاه | 60 | Minute
PM.HY.1M.RUN.SCCF.CF01 | سرویس دوره ای نت هیدرولیک ماهیانه تجهیزات (CF)- <مجری <تعمیرات روانکاری و هیدرولیک>> بدون نیاز به توقف | سرویس دوره ای - PM | هیدرولیک و روانکاری | Screens | Spiral Classifier-Screens | تعمیرات روانکاری و هیدرولیک | 1 | Month | ساعت | False | دستگاه | 30 | Minute
PM.ME.1Y.STP.SESK.SK01 | سرویس دوره ای نت مکانیکی سالیانه تجهیزات (SK)- <مجری <تعمیرات مکانیک>> نیاز به توقف | سرویس دوره ای - PM | مکانیک | Steam Ejectors | Stack-Steam Ejectors | تعمیرات مکانیک | 1 | Year | ساعت | False | کارخانه | 180 | Minute
PM.ME.6M.STP.SESK.SK01 | سرویس دوره ای نت مکانیکی 6 ماهه تجهیزات (SK)- <مجری <تعمیرات مکانیک>> نیاز به توقف | سرویس دوره ای - PM | مکانیک | Steam Ejectors | Stack-Steam Ejectors | تعمیرات مکانیک | 6 | Month | ساعت | False | کارخانه | 60 | Minute
PM.IN.1M.RUN.RSST.ST01 | سرویس دوره ای نت ابزار دقیقی ماهیانه تجهیزات (ST)- <مجری <تعمیرات ابزاردقیق>> بدون نیاز به توقف | سرویس دوره ای - PM | ابزار دقیق | Receiving and Stocking | Stacker-Receiving and Stocking | تعمیرات ابزاردقیق | 1 | Month | ساعت | False | دستگاه | 21 | Minute
PM.IN.1Y.RUN.RSST.ST01 | سرویس دوره ای نت ابزار دقیقی سالیانه تجهیزات (ST)- <مجری <تعمیرات ابزاردقیق>> بدون نیاز به توقف | سرویس دوره ای - PM | ابزار دقیق | Receiving and Stocking | Stacker-Receiving and Stocking | تعمیرات ابزاردقیق | 1 | Year | ساعت | False | دستگاه | 25 | Minute
PM.IN.1Y.STP.RSST.ST01 | سرویس دوره ای نت ابزار دقیقی سالیانه تجهیزات (ST)- <مجری <تعمیرات ابزاردقیق>> نیاز به توقف | سرویس دوره ای - PM | ابزار دقیق | Receiving and Stocking | Stacker-Receiving and Stocking | تعمیرات ابزاردقیق | 1 | Year | ساعت | False | کارخانه | 144 | Minute
PM.IN.3M.STP.RSST.ST01 | سرویس دوره ای نت ابزار دقیقی 3 ماهه تجهیزات (ST)- <مجری <تعمیرات ابزاردقیق>> نیاز به توقف | سرویس دوره ای - PM | ابزار دقیق | Receiving and Stocking | Stacker-Receiving and Stocking | تعمیرات ابزاردقیق | 3 | Month | ساعت | False | کارخانه | 33 | Minute
PM.IN.6M.RUN.RSST.ST01 | سرویس دوره ای نت ابزار دقیقی 6 ماهه تجهیزات (ST)- <مجری <تعمیرات ابزاردقیق>> بدون نیاز به توقف | سرویس دوره ای - PM | ابزار دقیق | Receiving and Stocking | Stacker-Receiving and Stocking | تعمیرات ابزاردقیق | 6 | Month | ساعت | False | دستگاه | 24 | Minute
PM.IN.6M.STP.RSST.ST01 | سرویس دوره ای نت ابزار دقیقی 6 ماهه تجهیزات (ST)- <مجری <تعمیرات ابزاردقیق>> نیاز به توقف | سرویس دوره ای - PM | ابزار دقیق | Receiving and Stocking | Stacker-Receiving and Stocking | تعمیرات ابزاردقیق | 6 | Month | ساعت | False | کارخانه | 84 | Minute
PM.EL.1M.RUN.RSST.ST01 | سرویس دوره ای نت برقی ماهیانه تجهیزات (ST)- <مجری <تعمیرات برق>> بدون نیاز به توقف | سرویس دوره ای - PM | برق | Receiving and Stocking | Stacker-Receiving and Stocking | تعمیرات برق | 1 | Month | ساعت | False | دستگاه | 28 | Minute
PM.EL.1M.STP.RSST.ST01 | سرویس دوره ای نت برقی ماهیانه تجهیزات (ST)- <مجری <تعمیرات برق>> نیاز به توقف | سرویس دوره ای - PM | برق | Receiving and Stocking | Stacker-Receiving and Stocking | تعمیرات برق | 1 | Month | ساعت | False | کارخانه | 75 | Minute
PM.EL.1Y.RUN.RSST.ST01 | سرویس دوره ای نت برقی سالیانه تجهیزات (ST)- <مجری <تعمیرات برق>> بدون نیاز به توقف | سرویس دوره ای - PM | برق | Receiving and Stocking | Stacker-Receiving and Stocking | تعمیرات برق | 1 | Year | ساعت | False | دستگاه | 94 | Minute
PM.EL.1Y.STP.RSST.ST01 | سرویس دوره ای نت برقی سالیانه تجهیزات (ST)- <مجری <تعمیرات برق>> نیاز به توقف | سرویس دوره ای - PM | برق | Receiving and Stocking | Stacker-Receiving and Stocking | تعمیرات برق | 1 | Year | ساعت | False | کارخانه | 287 | Minute
PM.EL.3M.STP.RSST.ST01 | سرویس دوره ای نت برقی 3 ماهه تجهیزات (ST)- <مجری <تعمیرات برق>> نیاز به توقف | سرویس دوره ای - PM | برق | Receiving and Stocking | Stacker-Receiving and Stocking | تعمیرات برق | 3 | Month | ساعت | False | کارخانه | 157 | Minute
PM.EL.6M.RUN.RSST.ST01 | سرویس دوره ای نت برقی 6 ماهه تجهیزات (ST)- <مجری <تعمیرات برق>> بدون نیاز به توقف | سرویس دوره ای - PM | برق | Receiving and Stocking | Stacker-Receiving and Stocking | تعمیرات برق | 6 | Month | ساعت | False | دستگاه | 57 | Minute
PM.EL.6M.STP.RSST.ST01 | سرویس دوره ای نت برقی 6 ماهه تجهیزات (ST)- <مجری <تعمیرات برق>> نیاز به توقف | سرویس دوره ای - PM | برق | Receiving and Stocking | Stacker-Receiving and Stocking | تعمیرات برق | 6 | Month | ساعت | False | کارخانه | 165 | Minute
PM.ME.1M.RUN.RSST.ST01 | سرویس دوره ای نت مکانیکی ماهیانه تجهیزات (ST)- <مجری <پیمانکاری زرپی جوش>> بدون نیاز به توقف | سرویس دوره ای - PM | مکانیک | Receiving and Stocking | Stacker-Receiving and Stocking | پیمانکاری زرپی جوش | 1 | Month | ساعت | False | دستگاه | 657 | Minute
PM.ME.1M.STP.RSST.ST01 | سرویس دوره ای نت مکانیکی ماهیانه تجهیزات (ST)- <مجری <پیمانکاری زرپی جوش>> نیاز به توقف | سرویس دوره ای - PM | مکانیک | Receiving and Stocking | Stacker-Receiving and Stocking | پیمانکاری زرپی جوش | 1 | Month | ساعت | False | کارخانه | 307 | Minute
PM.ME.1Y.RUN.RSST.ST01 | سرویس دوره ای نت مکانیکی سالیانه تجهیزات (ST)- <مجری <تعمیرات مکانیک>> بدون نیاز به توقف | سرویس دوره ای - PM | مکانیک | Receiving and Stocking | Stacker-Receiving and Stocking | تعمیرات مکانیک | 1 | Year | ساعت | False | دستگاه | 360 | Minute
PM.ME.1Y.RUN.RSST.ST02 | سرویس دوره ای نت مکانیکی سالیانه تجهیزات (ST)- <مجری <پیمانکاری زرپی جوش>> بدون نیاز به توقف | سرویس دوره ای - PM | مکانیک | Receiving and Stocking | Stacker-Receiving and Stocking | پیمانکاری زرپی جوش | 1 | Year | ساعت | False | دستگاه | 360 | Minute
PM.ME.1Y.STP.RSST.ST01 | سرویس دوره ای نت مکانیکی سالیانه تجهیزات (ST)- <مجری <تعمیرات مکانیک>> نیاز به توقف | سرویس دوره ای - PM | مکانیک | Receiving and Stocking | Stacker-Receiving and Stocking | تعمیرات مکانیک | 1 | Year | ساعت | False | کارخانه | 360 | Minute
PM.ME.1Y.STP.RSST.ST02 | سرویس دوره ای نت مکانیکی سالیانه تجهیزات (ST)- <مجری <پیمانکاری زرپی جوش>> نیاز به توقف | سرویس دوره ای - PM | مکانیک | Receiving and Stocking | Stacker-Receiving and Stocking | پیمانکاری زرپی جوش | 1 | Year | ساعت | False | کارخانه | 360 | Minute
PM.ME.2W.RUN.RSST.ST01 | سرویس دوره ای نت مکانیکی 2 هفته یکبار تجهیزات (ST)- <مجری <پیمانکاری زرپی جوش>> بدون نیاز به توقف | سرویس دوره ای - PM | مکانیک | Receiving and Stocking | Stacker-Receiving and Stocking | پیمانکاری زرپی جوش | 2 | Week | ساعت | False | دستگاه | 50 | Minute
PM.ME.2W.STP.RSST.ST01 | سرویس دوره ای نت مکانیکی 2 هفته یکبار تجهیزات (ST)- <مجری <پیمانکاری زرپی جوش>> نیاز به توقف | سرویس دوره ای - PM | مکانیک | Receiving and Stocking | Stacker-Receiving and Stocking | پیمانکاری زرپی جوش | 2 | Week | ساعت | False | کارخانه | 90 | Minute
PM.ME.3M.RUN.RSST.ST01 | سرویس دوره ای نت مکانیکی 3 ماهه تجهیزات (ST)- <مجری <تعمیرات مکانیک>> بدون نیاز به توقف | سرویس دوره ای - PM | مکانیک | Receiving and Stocking | Stacker-Receiving and Stocking | تعمیرات مکانیک | 3 | Month | ساعت | False | دستگاه | 135 | Minute
PM.ME.3M.RUN.RSST.ST02 | سرویس دوره ای نت مکانیکی 3 ماهه تجهیزات (ST)- <مجری <پیمانکاری زرپی جوش>> بدون نیاز به توقف | سرویس دوره ای - PM | مکانیک | Receiving and Stocking | Stacker-Receiving and Stocking | پیمانکاری زرپی جوش | 3 | Month | ساعت | False | دستگاه | 135 | Minute
PM.ME.3M.STP.RSST.ST01 | سرویس دوره ای نت مکانیکی 3 ماهه تجهیزات (ST)- <مجری <تعمیرات مکانیک>> نیاز به توقف | سرویس دوره ای - PM | مکانیک | Receiving and Stocking | Stacker-Receiving and Stocking | تعمیرات مکانیک | 3 | Month | ساعت | False | کارخانه | 210 | Minute
PM.ME.3M.STP.RSST.ST02 | سرویس دوره ای نت مکانیکی 3 ماهه تجهیزات (ST)- <مجری <پیمانکاری زرپی جوش>> نیاز به توقف | سرویس دوره ای - PM | مکانیک | Receiving and Stocking | Stacker-Receiving and Stocking | پیمانکاری زرپی جوش | 3 | Month | ساعت | False | کارخانه | 210 | Minute
PM.ME.4M.RUN.RSST.ST01 | سرویس دوره ای نت مکانیکی 4 ماهه تجهیزات (ST)- <مجری <پیمانکاری زرپی جوش>> بدون نیاز به توقف | سرویس دوره ای - PM | مکانیک | Receiving and Stocking | Stacker-Receiving and Stocking | پیمانکاری زرپی جوش | 4 | Month | ساعت | False | دستگاه | 30 | Minute
PM.ME.6M.RUN.RSST.ST01 | سرویس دوره ای نت مکانیکی 6 ماهه تجهیزات (ST)- <مجری <تعمیرات مکانیک>> بدون نیاز به توقف | سرویس دوره ای - PM | مکانیک | Receiving and Stocking | Stacker-Receiving and Stocking | تعمیرات مکانیک | 6 | Month | ساعت | False | دستگاه | 180 | Minute
PM.ME.6M.RUN.RSST.ST02 | سرویس دوره ای نت مکانیکی 6 ماهه تجهیزات (ST)- <مجری <پیمانکاری زرپی جوش>> بدون نیاز به توقف | سرویس دوره ای - PM | مکانیک | Receiving and Stocking | Stacker-Receiving and Stocking | پیمانکاری زرپی جوش | 6 | Month | ساعت | False | دستگاه | 180 | Minute
PM.ME.6M.STP.RSST.ST01 | سرویس دوره ای نت مکانیکی 6 ماهه تجهیزات (ST)- <مجری <تعمیرات مکانیک>> نیاز به توقف | سرویس دوره ای - PM | مکانیک | Receiving and Stocking | Stacker-Receiving and Stocking | تعمیرات مکانیک | 6 | Month | ساعت | False | کارخانه | 180 | Minute
PM.ME.6M.STP.RSST.ST02 | سرویس دوره ای نت مکانیکی 6 ماهه تجهیزات (ST)- <مجری <پیمانکاری زرپی جوش>> نیاز به توقف | سرویس دوره ای - PM | مکانیک | Receiving and Stocking | Stacker-Receiving and Stocking | پیمانکاری زرپی جوش | 6 | Month | ساعت | False | کارخانه | 180 | Minute
PM.HY.1M.RUN.RSST.ST01 | سرویس دوره ای نت هیدرولیک ماهیانه تجهیزات (ST)- <مجری <تعمیرات روانکاری و هیدرولیک>> بدون نیاز به توقف | سرویس دوره ای - PM | هیدرولیک و روانکاری | Receiving and Stocking | Stacker-Receiving and Stocking | تعمیرات روانکاری و هیدرولیک | 1 | Month | ساعت | False | دستگاه | 150 | Minute
PM.HY.1M.STP.RSST.ST01 | سرویس دوره ای نت هیدرولیک ماهیانه تجهیزات (ST)- <مجری <تعمیرات روانکاری و هیدرولیک>> نیاز به توقف | سرویس دوره ای - PM | هیدرولیک و روانکاری | Receiving and Stocking | Stacker-Receiving and Stocking | تعمیرات روانکاری و هیدرولیک | 1 | Month | ساعت | False | کارخانه | 30 | Minute
PM.HY.1Y.RUN.RSST.ST01 | سرویس دوره ای نت هیدرولیک سالیانه تجهیزات (ST)- <مجری <تعمیرات روانکاری و هیدرولیک>> بدون نیاز به توقف | سرویس دوره ای - PM | هیدرولیک و روانکاری | Receiving and Stocking | Stacker-Receiving and Stocking | تعمیرات روانکاری و هیدرولیک | 1 | Year | ساعت | False | دستگاه | 150 | Minute
PM.HY.2M.RUN.RSST.ST01 | سرویس دوره ای نت هیدرولیک 2 ماهه تجهیزات (ST)- <مجری <تعمیرات روانکاری و هیدرولیک>> بدون نیاز به توقف | سرویس دوره ای - PM | هیدرولیک و روانکاری | Receiving and Stocking | Stacker-Receiving and Stocking | تعمیرات روانکاری و هیدرولیک | 2 | Month | ساعت | False | دستگاه | 42 | Minute
PM.HY.3M.RUN.RSST.ST01 | سرویس دوره ای نت هیدرولیک 3 ماهه تجهیزات (ST)- <مجری <تعمیرات روانکاری و هیدرولیک>> بدون نیاز به توقف | سرویس دوره ای - PM | هیدرولیک و روانکاری | Receiving and Stocking | Stacker-Receiving and Stocking | تعمیرات روانکاری و هیدرولیک | 3 | Month | ساعت | False | دستگاه | 30 | Minute
PM.HY.6M.RUN.RSST.ST01 | سرویس دوره ای نت هیدرولیک 6 ماهه تجهیزات (ST)- <مجری <تعمیرات روانکاری و هیدرولیک>> بدون نیاز به توقف | سرویس دوره ای - PM | هیدرولیک و روانکاری | Receiving and Stocking | Stacker-Receiving and Stocking | تعمیرات روانکاری و هیدرولیک | 6 | Month | ساعت | False | دستگاه | 30 | Minute
PM.BU.1M.STP.MITM.TA01 | سرویس دوره ای نت عمرانی ماهیانه تجهیزات (TA)- <مجری <خدمات صنعتی>> نیاز به توقف | سرویس دوره ای - PM | عمرانی/خدماتی | Mixers | Tank Mixer-Mixers | خدمات صنعتی | 1 | Month | ساعت | False | کارخانه | 120 | Minute
PM.IN.1M.RUN.SCTH.TH01 | سرویس دوره ای نت ابزار دقیقی ماهیانه تجهیزات (TH)- <مجری <تعمیرات ابزاردقیق>> بدون نیاز به توقف | سرویس دوره ای - PM | ابزار دقیق | Screens | Thickener-Screens | تعمیرات ابزاردقیق | 1 | Month | ساعت | False | دستگاه | 17 | Minute
PM.IN.1Y.RUN.SCTH.TH01 | سرویس دوره ای نت ابزار دقیقی سالیانه تجهیزات (TH)- <مجری <تعمیرات ابزاردقیق>> بدون نیاز به توقف | سرویس دوره ای - PM | ابزار دقیق | Screens | Thickener-Screens | تعمیرات ابزاردقیق | 1 | Year | ساعت | False | دستگاه | 10 | Minute
PM.IN.1Y.STP.SCTH.TH01 | سرویس دوره ای نت ابزار دقیقی سالیانه تجهیزات (TH)- <مجری <تعمیرات ابزاردقیق>> نیاز به توقف | سرویس دوره ای - PM | ابزار دقیق | Screens | Thickener-Screens | تعمیرات ابزاردقیق | 1 | Year | ساعت | False | کارخانه | 60 | Minute
PM.IN.6M.RUN.SCTH.TH01 | سرویس دوره ای نت ابزار دقیقی 6 ماهه تجهیزات (TH)- <مجری <تعمیرات ابزاردقیق>> بدون نیاز به توقف | سرویس دوره ای - PM | ابزار دقیق | Screens | Thickener-Screens | تعمیرات ابزاردقیق | 6 | Month | ساعت | False | دستگاه | 20 | Minute
PM.EL.1M.RUN.SCTH.TH01 | سرویس دوره ای نت برقی ماهیانه تجهیزات (TH)- <مجری <تعمیرات برق>> بدون نیاز به توقف | سرویس دوره ای - PM | برق | Screens | Thickener-Screens | تعمیرات برق | 1 | Month | ساعت | False | دستگاه | 10 | Minute
PM.EL.1Y.RUN.SCTH.TH01 | سرویس دوره ای نت برقی سالیانه تجهیزات (TH)- <مجری <تعمیرات برق>> بدون نیاز به توقف | سرویس دوره ای - PM | برق | Screens | Thickener-Screens | تعمیرات برق | 1 | Year | ساعت | False | دستگاه | 22 | Minute
PM.EL.1Y.STP.SCTH.TH01 | سرویس دوره ای نت برقی سالیانه تجهیزات (TH)- <مجری <تعمیرات برق>> نیاز به توقف | سرویس دوره ای - PM | برق | Screens | Thickener-Screens | تعمیرات برق | 1 | Year | ساعت | False | کارخانه | 40 | Minute
PM.EL.3M.RUN.SCTH.TH01 | سرویس دوره ای نت برقی 3 ماهه تجهیزات (TH)- <مجری <تعمیرات برق>> بدون نیاز به توقف | سرویس دوره ای - PM | برق | Screens | Thickener-Screens | تعمیرات برق | 3 | Month | ساعت | False | دستگاه | 10 | Minute
PM.EL.6M.RUN.SCTH.TH01 | سرویس دوره ای نت برقی 6 ماهه تجهیزات (TH)- <مجری <تعمیرات برق>> بدون نیاز به توقف | سرویس دوره ای - PM | برق | Screens | Thickener-Screens | تعمیرات برق | 6 | Month | ساعت | False | دستگاه | 10 | Minute
PM.EL.6M.STP.SCTH.TH01 | سرویس دوره ای نت برقی 6 ماهه تجهیزات (TH)- <مجری <تعمیرات برق>> نیاز به توقف | سرویس دوره ای - PM | برق | Screens | Thickener-Screens | تعمیرات برق | 6 | Month | ساعت | False | کارخانه | 15 | Minute
PM.ME.1Y.STP.SCTH.TH01 | سرویس دوره ای نت مکانیکی سالیانه تجهیزات (TH)- <مجری <تعمیرات مکانیک>> نیاز به توقف | سرویس دوره ای - PM | مکانیک | Screens | Thickener-Screens | تعمیرات مکانیک | 1 | Year | ساعت | False | کارخانه | 405 | Minute
PM.HY.1M.RUN.SCTH.TH01 | سرویس دوره ای نت هیدرولیک ماهیانه تجهیزات (TH)- <مجری <تعمیرات روانکاری و هیدرولیک>> بدون نیاز به توقف | سرویس دوره ای - PM | هیدرولیک و روانکاری | Screens | Thickener-Screens | تعمیرات روانکاری و هیدرولیک | 1 | Month | ساعت | False | دستگاه | 30 | Minute
PM.HY.3M.STP.SCTH.TH01 | سرویس دوره ای نت هیدرولیک 3 ماهه تجهیزات (TH)- <مجری <تعمیرات روانکاری و هیدرولیک>> نیاز به توقف | سرویس دوره ای - PM | هیدرولیک و روانکاری | Screens | Thickener-Screens | تعمیرات روانکاری و هیدرولیک | 3 | Month | ساعت | False | کارخانه | 60 | Minute
PM.HY.6M.RUN.SCTH.TH01 | سرویس دوره ای نت هیدرولیک 6 ماهه تجهیزات (TH)- <مجری <تعمیرات روانکاری و هیدرولیک>> بدون نیاز به توقف | سرویس دوره ای - PM | هیدرولیک و روانکاری | Screens | Thickener-Screens | تعمیرات روانکاری و هیدرولیک | 6 | Month | ساعت | False | دستگاه | 30 | Minute
PM.HY.6M.STP.SCTH.TH01 | سرویس دوره ای نت هیدرولیک 6 ماهه تجهیزات (TH)- <مجری <تعمیرات روانکاری و هیدرولیک>> نیاز به توقف | سرویس دوره ای - PM | هیدرولیک و روانکاری | Screens | Thickener-Screens | تعمیرات روانکاری و هیدرولیک | 6 | Month | ساعت | False | کارخانه | 30 | Minute
PM.TR.1M.RUN.VHTI._Vehicles01 | سرویس دوره ای نت ترانسپورت ماهیانه تجهیزات (_Vehicles)- <مجری <ترانسپورت و ماشین آلات>> بدون نیاز به توقف | سرویس دوره ای - PM | ترانسپورت | Vehicles | Transportation Vehicles-Vehicles | ترانسپورت و ماشین آلات | 1 | Month | ساعت | False | دستگاه | 120 | Minute
PM.TR.1Y.RUN.VHTI._Vehicles01 | سرویس دوره ای نت ترانسپورت سالیانه تجهیزات (_Vehicles)- <مجری <ترانسپورت و ماشین آلات>> بدون نیاز به توقف | سرویس دوره ای - PM | ترانسپورت | Vehicles | Transportation Vehicles-Vehicles | ترانسپورت و ماشین آلات | 1 | Year | ساعت | False | دستگاه | 0 | Minute
PM.TR.2M.RUN.VHTI._Vehicles01 | سرویس دوره ای نت ترانسپورت 2 ماهه تجهیزات (_Vehicles)- <مجری <ترانسپورت و ماشین آلات>> بدون نیاز به توقف | سرویس دوره ای - PM | ترانسپورت | Vehicles | Transportation Vehicles-Vehicles | ترانسپورت و ماشین آلات | 2 | Month | ساعت | False | دستگاه | 120 | Minute
PM.TR.3M.RUN.VHTI._Vehicles01 | سرویس دوره ای نت ترانسپورت 3 ماهه تجهیزات (_Vehicles)- <مجری <ترانسپورت و ماشین آلات>> بدون نیاز به توقف | سرویس دوره ای - PM | ترانسپورت | Vehicles | Transportation Vehicles-Vehicles | ترانسپورت و ماشین آلات | 3 | Month | ساعت | False | دستگاه | 420 | Minute
PM.TR.4M.RUN.VHTI._Vehicles01 | سرویس دوره ای نت ترانسپورت 4 ماهه تجهیزات (_Vehicles)- <مجری <ترانسپورت و ماشین آلات>> بدون نیاز به توقف | سرویس دوره ای - PM | ترانسپورت | Vehicles | Transportation Vehicles-Vehicles | ترانسپورت و ماشین آلات | 4 | Month | ساعت | False | دستگاه | 420 | Minute
PM.TR.6M.RUN.VHTI._Vehicles01 | سرویس دوره ای نت ترانسپورت 6 ماهه تجهیزات (_Vehicles)- <مجری <ترانسپورت و ماشین آلات>> بدون نیاز به توقف | سرویس دوره ای - PM | ترانسپورت | Vehicles | Transportation Vehicles-Vehicles | ترانسپورت و ماشین آلات | 6 | Month | ساعت | False | دستگاه | 120 | Minute
PM.EL.1Y.RUN.METS.TS01 | سرویس دوره ای نت برقی سالیانه تجهیزات (TS)- <مجری <تعمیرات برق>> بدون نیاز به توقف | سرویس دوره ای - PM | برق | Measurement | Truck Scale-Measurement | تعمیرات برق | 1 | Year | ساعت | False | دستگاه | 0 | Minute
PM.EL.1Y.STP.METS.TS01 | سرویس دوره ای نت برقی سالیانه تجهیزات (TS)- <مجری <تعمیرات برق>> نیاز به توقف | سرویس دوره ای - PM | برق | Measurement | Truck Scale-Measurement | تعمیرات برق | 1 | Year | ساعت | False | کارخانه | 70 | Minute
PM.EL.6M.RUN.METS.TS01 | سرویس دوره ای نت برقی 6 ماهه تجهیزات (TS)- <مجری <تعمیرات برق>> بدون نیاز به توقف | سرویس دوره ای - PM | برق | Measurement | Truck Scale-Measurement | تعمیرات برق | 6 | Month | ساعت | False | دستگاه | 25 | Minute
PM.EL.6M.STP.METS.TS01 | سرویس دوره ای نت برقی 6 ماهه تجهیزات (TS)- <مجری <تعمیرات برق>> نیاز به توقف | سرویس دوره ای - PM | برق | Measurement | Truck Scale-Measurement | تعمیرات برق | 6 | Month | ساعت | False | کارخانه | 50 | Minute
PM.ME.1M.RUN.METS.TS01 | سرویس دوره ای نت مکانیکی ماهیانه تجهیزات (TS)- <مجری <تعمیرات کارگاه ساخت>> بدون نیاز به توقف | سرویس دوره ای - PM | مکانیک | Measurement | Truck Scale-Measurement | تعمیرات کارگاه ساخت | 1 | Month | ساعت | False | دستگاه | 30 | Minute
PM.ME.1W.RUN.METS.TS01 | سرویس دوره ای نت مکانیکی هفتگی تجهیزات (TS)- <مجری <تعمیرات مکانیک>> بدون نیاز به توقف | سرویس دوره ای - PM | مکانیک | Measurement | Truck Scale-Measurement | تعمیرات مکانیک | 1 | Week | ساعت | False | دستگاه | 60 | Minute
PM.ME.1M.RUN.FDVF.VF01 | سرویس دوره ای نت مکانیکی ماهیانه تجهیزات (VF)- <مجری <تعمیرات مکانیک>> بدون نیاز به توقف | سرویس دوره ای - PM | مکانیک | Feeder | Vibrating Feeder-Feeder | تعمیرات مکانیک | 1 | Month | ساعت | False | دستگاه | 45 | Minute
PM.ME.1M.STP.FDVF.VF01 | سرویس دوره ای نت مکانیکی ماهیانه تجهیزات (VF)- <مجری <تعمیرات مکانیک>> نیاز به توقف | سرویس دوره ای - PM | مکانیک | Feeder | Vibrating Feeder-Feeder | تعمیرات مکانیک | 1 | Month | ساعت | False | کارخانه | 160 | Minute
PM.ME.2M.RUN.FDVF.VF01 | سرویس دوره ای نت مکانیکی 2 ماهه تجهیزات (VF)- <مجری <تعمیرات مکانیک>> بدون نیاز به توقف | سرویس دوره ای - PM | مکانیک | Feeder | Vibrating Feeder-Feeder | تعمیرات مکانیک | 2 | Month | ساعت | False | دستگاه | 135 | Minute
PM.ME.2Y.STP.FDVF.VF01 | سرویس دوره ای نت مکانیکی 2 سال یکبار تجهیزات (VF)- <مجری <تعمیرات مکانیک>> نیاز به توقف | سرویس دوره ای - PM | مکانیک | Feeder | Vibrating Feeder-Feeder | تعمیرات مکانیک | 2 | Year | ساعت | False | کارخانه | 480 | Minute
PM.ME.3M.STP.FDVF.VF01 | سرویس دوره ای نت مکانیکی 3 ماهه تجهیزات (VF)- <مجری <تعمیرات مکانیک>> نیاز به توقف | سرویس دوره ای - PM | مکانیک | Feeder | Vibrating Feeder-Feeder | تعمیرات مکانیک | 3 | Month | ساعت | False | کارخانه | 150 | Minute
PM.ME.6M.RUN.FDVF.VF01 | سرویس دوره ای نت مکانیکی 6 ماهه تجهیزات (VF)- <مجری <تعمیرات مکانیک>> بدون نیاز به توقف | سرویس دوره ای - PM | مکانیک | Feeder | Vibrating Feeder-Feeder | تعمیرات مکانیک | 6 | Month | ساعت | False | دستگاه | 480 | Minute
PM.ME.6M.STP.FDVF.VF01 | سرویس دوره ای نت مکانیکی 6 ماهه تجهیزات (VF)- <مجری <تعمیرات مکانیک>> نیاز به توقف | سرویس دوره ای - PM | مکانیک | Feeder | Vibrating Feeder-Feeder | تعمیرات مکانیک | 6 | Month | ساعت | False | کارخانه | 480 | Minute
PM.HY.1M.RUN.FDVF.VF01 | سرویس دوره ای نت هیدرولیک ماهیانه تجهیزات (VF)- <مجری <تعمیرات روانکاری و هیدرولیک>> بدون نیاز به توقف | سرویس دوره ای - PM | هیدرولیک و روانکاری | Feeder | Vibrating Feeder-Feeder | تعمیرات روانکاری و هیدرولیک | 1 | Month | ساعت | False | دستگاه | 30 | Minute
PM.HY.2M.RUN.FDVF.VF01 | سرویس دوره ای نت هیدرولیک 2 ماهه تجهیزات (VF)- <مجری <تعمیرات روانکاری و هیدرولیک>> بدون نیاز به توقف | سرویس دوره ای - PM | هیدرولیک و روانکاری | Feeder | Vibrating Feeder-Feeder | تعمیرات روانکاری و هیدرولیک | 2 | Month | ساعت | False | دستگاه | 0 | Minute
PM.HY.2W.RUN.FDVF.VF01 | سرویس دوره ای نت هیدرولیک 2 هفته یکبار تجهیزات (VF)- <مجری <تعمیرات روانکاری و هیدرولیک>> بدون نیاز به توقف | سرویس دوره ای - PM | هیدرولیک و روانکاری | Feeder | Vibrating Feeder-Feeder | تعمیرات روانکاری و هیدرولیک | 2 | Week | ساعت | False | دستگاه | 15 | Minute
PM.HY.2W.STP.FDVF.VF01 | سرویس دوره ای نت هیدرولیک 2 هفته یکبار تجهیزات (VF)- <مجری <تعمیرات روانکاری و هیدرولیک>> نیاز به توقف | سرویس دوره ای - PM | هیدرولیک و روانکاری | Feeder | Vibrating Feeder-Feeder | تعمیرات روانکاری و هیدرولیک | 2 | Week | ساعت | False | کارخانه | 30 | Minute
PM.HY.6M.RUN.FDVF.VF01 | سرویس دوره ای نت هیدرولیک 6 ماهه تجهیزات (VF)- <مجری <تعمیرات روانکاری و هیدرولیک>> بدون نیاز به توقف | سرویس دوره ای - PM | هیدرولیک و روانکاری | Feeder | Vibrating Feeder-Feeder | تعمیرات روانکاری و هیدرولیک | 6 | Month | ساعت | False | دستگاه | 30 | Minute
PM.HY.6M.STP.FDVF.VF01 | سرویس دوره ای نت هیدرولیک 6 ماهه تجهیزات (VF)- <مجری <تعمیرات روانکاری و هیدرولیک>> نیاز به توقف | سرویس دوره ای - PM | هیدرولیک و روانکاری | Feeder | Vibrating Feeder-Feeder | تعمیرات روانکاری و هیدرولیک | 6 | Month | ساعت | False | کارخانه | 30 | Minute
PM.ME.1M.RUN.SCVS.VS01 | سرویس دوره ای نت مکانیکی ماهیانه تجهیزات (VS)- <مجری <تعمیرات مکانیک>> بدون نیاز به توقف | سرویس دوره ای - PM | مکانیک | Screens | Vibrating Screen-Screens | تعمیرات مکانیک | 1 | Month | ساعت | False | دستگاه | 169 | Minute
PM.ME.1Y.RUN.SCVS.VS01 | سرویس دوره ای نت مکانیکی سالیانه تجهیزات (VS)- <مجری <تعمیرات مکانیک>> بدون نیاز به توقف | سرویس دوره ای - PM | مکانیک | Screens | Vibrating Screen-Screens | تعمیرات مکانیک | 1 | Year | ساعت | False | دستگاه | 480 | Minute
PM.ME.2M.RUN.SCVS.VS01 | سرویس دوره ای نت مکانیکی 2 ماهه تجهیزات (VS)- <مجری <تعمیرات مکانیک>> بدون نیاز به توقف | سرویس دوره ای - PM | مکانیک | Screens | Vibrating Screen-Screens | تعمیرات مکانیک | 2 | Month | ساعت | False | دستگاه | 45 | Minute
PM.ME.2W.RUN.SCVS.VS01 | سرویس دوره ای نت مکانیکی 2 هفته یکبار تجهیزات (VS)- <مجری <تعمیرات مکانیک>> بدون نیاز به توقف | سرویس دوره ای - PM | مکانیک | Screens | Vibrating Screen-Screens | تعمیرات مکانیک | 2 | Week | ساعت | False | دستگاه | 30 | Minute
PM.ME.3M.RUN.SCVS.VS01 | سرویس دوره ای نت مکانیکی 3 ماهه تجهیزات (VS)- <مجری <تعمیرات مکانیک>> بدون نیاز به توقف | سرویس دوره ای - PM | مکانیک | Screens | Vibrating Screen-Screens | تعمیرات مکانیک | 3 | Month | ساعت | False | دستگاه | 290 | Minute
PM.HY.1M.RUN.SCVS.VS01 | سرویس دوره ای نت هیدرولیک ماهیانه تجهیزات (VS)- <مجری <تعمیرات روانکاری و هیدرولیک>> بدون نیاز به توقف | سرویس دوره ای - PM | هیدرولیک و روانکاری | Screens | Vibrating Screen-Screens | تعمیرات روانکاری و هیدرولیک | 1 | Month | ساعت | False | دستگاه | 30 | Minute
PM.HY.6M.RUN.SCVS.VS01 | سرویس دوره ای نت هیدرولیک 6 ماهه تجهیزات (VS)- <مجری <تعمیرات روانکاری و هیدرولیک>> بدون نیاز به توقف | سرویس دوره ای - PM | هیدرولیک و روانکاری | Screens | Vibrating Screen-Screens | تعمیرات روانکاری و هیدرولیک | 6 | Month | ساعت | False | دستگاه | 60 | Minute
PM.IN.1M.RUN.LAWD.WD01 | سرویس دوره ای نت ابزار دقیقی ماهیانه تجهیزات (WD)- <مجری <تعمیرات ابزاردقیق>> بدون نیاز به توقف | سرویس دوره ای - PM | ابزار دقیق | Loadig Arms | Wagon Dumper-Loadig Arms | تعمیرات ابزاردقیق | 1 | Month | ساعت | False | دستگاه | 16 | Minute
PM.IN.1Y.STP.LAWD.WD01 | سرویس دوره ای نت ابزار دقیقی سالیانه تجهیزات (WD)- <مجری <تعمیرات ابزاردقیق>> نیاز به توقف | سرویس دوره ای - PM | ابزار دقیق | Loadig Arms | Wagon Dumper-Loadig Arms | تعمیرات ابزاردقیق | 1 | Year | ساعت | False | کارخانه | 39 | Minute
PM.IN.3M.RUN.LAWD.WD01 | سرویس دوره ای نت ابزار دقیقی 3 ماهه تجهیزات (WD)- <مجری <تعمیرات ابزاردقیق>> بدون نیاز به توقف | سرویس دوره ای - PM | ابزار دقیق | Loadig Arms | Wagon Dumper-Loadig Arms | تعمیرات ابزاردقیق | 3 | Month | ساعت | False | دستگاه | 7 | Minute
PM.IN.6M.RUN.LAWD.WD01 | سرویس دوره ای نت ابزار دقیقی 6 ماهه تجهیزات (WD)- <مجری <تعمیرات ابزاردقیق>> بدون نیاز به توقف | سرویس دوره ای - PM | ابزار دقیق | Loadig Arms | Wagon Dumper-Loadig Arms | تعمیرات ابزاردقیق | 6 | Month | ساعت | False | دستگاه | 28 | Minute
PM.EL.1M.RUN.LAWD.WD01 | سرویس دوره ای نت برقی ماهیانه تجهیزات (WD)- <مجری <تعمیرات برق>> بدون نیاز به توقف | سرویس دوره ای - PM | برق | Loadig Arms | Wagon Dumper-Loadig Arms | تعمیرات برق | 1 | Month | ساعت | False | دستگاه | 18 | Minute
PM.EL.1Y.RUN.LAWD.WD01 | سرویس دوره ای نت برقی سالیانه تجهیزات (WD)- <مجری <تعمیرات برق>> بدون نیاز به توقف | سرویس دوره ای - PM | برق | Loadig Arms | Wagon Dumper-Loadig Arms | تعمیرات برق | 1 | Year | ساعت | False | دستگاه | 80 | Minute
PM.EL.1Y.STP.LAWD.WD01 | سرویس دوره ای نت برقی سالیانه تجهیزات (WD)- <مجری <تعمیرات برق>> نیاز به توقف | سرویس دوره ای - PM | برق | Loadig Arms | Wagon Dumper-Loadig Arms | تعمیرات برق | 1 | Year | ساعت | False | کارخانه | 52 | Minute
PM.EL.3M.RUN.LAWD.WD01 | سرویس دوره ای نت برقی 3 ماهه تجهیزات (WD)- <مجری <تعمیرات برق>> بدون نیاز به توقف | سرویس دوره ای - PM | برق | Loadig Arms | Wagon Dumper-Loadig Arms | تعمیرات برق | 3 | Month | ساعت | False | دستگاه | 15 | Minute
PM.EL.3M.STP.LAWD.WD01 | سرویس دوره ای نت برقی 3 ماهه تجهیزات (WD)- <مجری <تعمیرات برق>> نیاز به توقف | سرویس دوره ای - PM | برق | Loadig Arms | Wagon Dumper-Loadig Arms | تعمیرات برق | 3 | Month | ساعت | False | کارخانه | 20 | Minute
PM.EL.6M.RUN.LAWD.WD01 | سرویس دوره ای نت برقی 6 ماهه تجهیزات (WD)- <مجری <تعمیرات برق>> بدون نیاز به توقف | سرویس دوره ای - PM | برق | Loadig Arms | Wagon Dumper-Loadig Arms | تعمیرات برق | 6 | Month | ساعت | False | دستگاه | 15 | Minute
PM.EL.6M.STP.LAWD.WD01 | سرویس دوره ای نت برقی 6 ماهه تجهیزات (WD)- <مجری <تعمیرات برق>> نیاز به توقف | سرویس دوره ای - PM | برق | Loadig Arms | Wagon Dumper-Loadig Arms | تعمیرات برق | 6 | Month | ساعت | False | کارخانه | 20 | Minute
PM.ME.1M.RUN.LAWD.WD01 | سرویس دوره ای نت مکانیکی ماهیانه تجهیزات (WD)- <مجری <تعمیرات مکانیک>> بدون نیاز به توقف | سرویس دوره ای - PM | مکانیک | Loadig Arms | Wagon Dumper-Loadig Arms | تعمیرات مکانیک | 1 | Month | ساعت | False | دستگاه | 210 | Minute
PM.ME.2M.RUN.LAWD.WD01 | سرویس دوره ای نت مکانیکی 2 ماهه تجهیزات (WD)- <مجری <تعمیرات مکانیک>> بدون نیاز به توقف | سرویس دوره ای - PM | مکانیک | Loadig Arms | Wagon Dumper-Loadig Arms | تعمیرات مکانیک | 2 | Month | ساعت | False | دستگاه | 120 | Minute
PM.ME.3M.RUN.LAWD.WD01 | سرویس دوره ای نت مکانیکی 3 ماهه تجهیزات (WD)- <مجری <تعمیرات مکانیک>> بدون نیاز به توقف | سرویس دوره ای - PM | مکانیک | Loadig Arms | Wagon Dumper-Loadig Arms | تعمیرات مکانیک | 3 | Month | ساعت | False | دستگاه | 226 | Minute
PM.ME.6M.RUN.LAWD.WD01 | سرویس دوره ای نت مکانیکی 6 ماهه تجهیزات (WD)- <مجری <تعمیرات مکانیک>> بدون نیاز به توقف | سرویس دوره ای - PM | مکانیک | Loadig Arms | Wagon Dumper-Loadig Arms | تعمیرات مکانیک | 6 | Month | ساعت | False | دستگاه | 285 | Minute
PM.HY.1M.RUN.LAWD.WD01 | سرویس دوره ای نت هیدرولیک ماهیانه تجهیزات (WD)- <مجری <تعمیرات روانکاری و هیدرولیک>> بدون نیاز به توقف | سرویس دوره ای - PM | هیدرولیک و روانکاری | Loadig Arms | Wagon Dumper-Loadig Arms | تعمیرات روانکاری و هیدرولیک | 1 | Month | ساعت | False | دستگاه | 430 | Minute
PM.HY.1W.RUN.LAWD.WD01 | سرویس دوره ای نت هیدرولیک هفتگی تجهیزات (WD)- <مجری <تعمیرات روانکاری و هیدرولیک>> بدون نیاز به توقف | سرویس دوره ای - PM | هیدرولیک و روانکاری | Loadig Arms | Wagon Dumper-Loadig Arms | تعمیرات روانکاری و هیدرولیک | 1 | Week | ساعت | False | دستگاه | 555 | Minute
PM.HY.1Y.RUN.LAWD.WD01 | سرویس دوره ای نت هیدرولیک سالیانه تجهیزات (WD)- <مجری <تعمیرات روانکاری و هیدرولیک>> بدون نیاز به توقف | سرویس دوره ای - PM | هیدرولیک و روانکاری | Loadig Arms | Wagon Dumper-Loadig Arms | تعمیرات روانکاری و هیدرولیک | 1 | Year | ساعت | False | دستگاه | 30 | Minute
PM.HY.2W.RUN.LAWD.WD01 | سرویس دوره ای نت هیدرولیک 2 هفته یکبار تجهیزات (WD)- <مجری <تعمیرات روانکاری و هیدرولیک>> بدون نیاز به توقف | سرویس دوره ای - PM | هیدرولیک و روانکاری | Loadig Arms | Wagon Dumper-Loadig Arms | تعمیرات روانکاری و هیدرولیک | 2 | Week | ساعت | False | دستگاه | 30 | Minute
PM.HY.3M.RUN.LAWD.WD01 | سرویس دوره ای نت هیدرولیک 3 ماهه تجهیزات (WD)- <مجری <تعمیرات روانکاری و هیدرولیک>> بدون نیاز به توقف | سرویس دوره ای - PM | هیدرولیک و روانکاری | Loadig Arms | Wagon Dumper-Loadig Arms | تعمیرات روانکاری و هیدرولیک | 3 | Month | ساعت | False | دستگاه | 150 | Minute
PM.HY.4M.RUN.LAWD.WD01 | سرویس دوره ای نت هیدرولیک 4 ماهه تجهیزات (WD)- <مجری <تعمیرات روانکاری و هیدرولیک>> بدون نیاز به توقف | سرویس دوره ای - PM | هیدرولیک و روانکاری | Loadig Arms | Wagon Dumper-Loadig Arms | تعمیرات روانکاری و هیدرولیک | 4 | Month | ساعت | False | دستگاه | 90 | Minute
PM.HY.6M.RUN.LAWD.WD01 | سرویس دوره ای نت هیدرولیک 6 ماهه تجهیزات (WD)- <مجری <تعمیرات روانکاری و هیدرولیک>> بدون نیاز به توقف | سرویس دوره ای - PM | هیدرولیک و روانکاری | Loadig Arms | Wagon Dumper-Loadig Arms | تعمیرات روانکاری و هیدرولیک | 6 | Month | ساعت | False | دستگاه | 30 | Minute
PM.UT.1M.RUN.BUWH.Warehouse-Buldings01 | سرویس دوره ای نت تاسیساتی ماهیانه تجهیزات (Warehouse-Buldings)- <مجری <تعمیرات تاسیسات نیمه صنعتی>> بدون نیاز به توقف | سرویس دوره ای - PM | تاسیسات/آبرسانی | Buldings | Warehouse-Buldings | تعمیرات تاسیسات نیمه صنعتی | 1 | Month | ساعت | False | دستگاه | 30 | Minute
PM.IN.1M.RUN.MEWF.WF01 | سرویس دوره ای نت ابزار دقیقی ماهیانه تجهیزات (WF)- <مجری <تعمیرات ابزاردقیق>> بدون نیاز به توقف | سرویس دوره ای - PM | ابزار دقیق | Measurement | Weigh Feeder-Measurement | تعمیرات ابزاردقیق | 1 | Month | ساعت | False | دستگاه | 12 | Minute
PM.IN.1M.STP.MEWF.WF01 | سرویس دوره ای نت ابزار دقیقی ماهیانه تجهیزات (WF)- <مجری <تعمیرات ابزاردقیق>> نیاز به توقف | سرویس دوره ای - PM | ابزار دقیق | Measurement | Weigh Feeder-Measurement | تعمیرات ابزاردقیق | 1 | Month | ساعت | False | کارخانه | 161 | Minute
PM.IN.1Y.RUN.MEWF.WF01 | سرویس دوره ای نت ابزار دقیقی سالیانه تجهیزات (WF)- <مجری <تعمیرات ابزاردقیق>> بدون نیاز به توقف | سرویس دوره ای - PM | ابزار دقیق | Measurement | Weigh Feeder-Measurement | تعمیرات ابزاردقیق | 1 | Year | ساعت | False | دستگاه | 7 | Minute
PM.IN.1Y.STP.MEWF.WF01 | سرویس دوره ای نت ابزار دقیقی سالیانه تجهیزات (WF)- <مجری <تعمیرات ابزاردقیق>> نیاز به توقف | سرویس دوره ای - PM | ابزار دقیق | Measurement | Weigh Feeder-Measurement | تعمیرات ابزاردقیق | 1 | Year | ساعت | False | کارخانه | 201 | Minute
PM.IN.3M.STP.MEWF.WF01 | سرویس دوره ای نت ابزار دقیقی 3 ماهه تجهیزات (WF)- <مجری <تعمیرات ابزاردقیق>> نیاز به توقف | سرویس دوره ای - PM | ابزار دقیق | Measurement | Weigh Feeder-Measurement | تعمیرات ابزاردقیق | 3 | Month | ساعت | False | کارخانه | 15 | Minute
PM.IN.6M.RUN.MEWF.WF01 | سرویس دوره ای نت ابزار دقیقی 6 ماهه تجهیزات (WF)- <مجری <تعمیرات ابزاردقیق>> بدون نیاز به توقف | سرویس دوره ای - PM | ابزار دقیق | Measurement | Weigh Feeder-Measurement | تعمیرات ابزاردقیق | 6 | Month | ساعت | False | دستگاه | 44 | Minute
PM.IN.6M.STP.MEWF.WF01 | سرویس دوره ای نت ابزار دقیقی 6 ماهه تجهیزات (WF)- <مجری <تعمیرات ابزاردقیق>> نیاز به توقف | سرویس دوره ای - PM | ابزار دقیق | Measurement | Weigh Feeder-Measurement | تعمیرات ابزاردقیق | 6 | Month | ساعت | False | کارخانه | 137 | Minute
PM.ME.1M.RUN.MEWF.WF01 | سرویس دوره ای نت مکانیکی ماهیانه تجهیزات (WF)- <مجری <پیمانکاری زرپی جوش>> بدون نیاز به توقف | سرویس دوره ای - PM | مکانیک | Measurement | Weigh Feeder-Measurement | پیمانکاری زرپی جوش | 1 | Month | ساعت | False | دستگاه | 82 | Minute
PM.ME.1Y.STP.MEWF.WF01 | سرویس دوره ای نت مکانیکی سالیانه تجهیزات (WF)- <مجری <تعمیرات مکانیک>> نیاز به توقف | سرویس دوره ای - PM | مکانیک | Measurement | Weigh Feeder-Measurement | تعمیرات مکانیک | 1 | Year | ساعت | False | کارخانه | 180 | Minute
PM.ME.4M.RUN.MEWF.WF01 | سرویس دوره ای نت مکانیکی 4 ماهه تجهیزات (WF)- <مجری <پیمانکاری زرپی جوش>> بدون نیاز به توقف | سرویس دوره ای - PM | مکانیک | Measurement | Weigh Feeder-Measurement | پیمانکاری زرپی جوش | 4 | Month | ساعت | False | دستگاه | 30 | Minute
PM.ME.6M.RUN.MEWF.WF01 | سرویس دوره ای نت مکانیکی 6 ماهه تجهیزات (WF)- <مجری <تعمیرات مکانیک>> بدون نیاز به توقف | سرویس دوره ای - PM | مکانیک | Measurement | Weigh Feeder-Measurement | تعمیرات مکانیک | 6 | Month | ساعت | False | دستگاه | 335 | Minute
PM.ME.6M.STP.MEWF.WF01 | سرویس دوره ای نت مکانیکی 6 ماهه تجهیزات (WF)- <مجری <پیمانکاری زرپی جوش>> نیاز به توقف | سرویس دوره ای - PM | مکانیک | Measurement | Weigh Feeder-Measurement | پیمانکاری زرپی جوش | 6 | Month | ساعت | False | کارخانه | 141 | Minute
PM.HY.1M.RUN.MEWF.WF01 | سرویس دوره ای نت هیدرولیک ماهیانه تجهیزات (WF)- <مجری <تعمیرات روانکاری و هیدرولیک>> بدون نیاز به توقف | سرویس دوره ای - PM | هیدرولیک و روانکاری | Measurement | Weigh Feeder-Measurement | تعمیرات روانکاری و هیدرولیک | 1 | Month | ساعت | False | دستگاه | 15 | Minute
PM.HY.2M.RUN.MEWF.WF01 | سرویس دوره ای نت هیدرولیک 2 ماهه تجهیزات (WF)- <مجری <تعمیرات روانکاری و هیدرولیک>> بدون نیاز به توقف | سرویس دوره ای - PM | هیدرولیک و روانکاری | Measurement | Weigh Feeder-Measurement | تعمیرات روانکاری و هیدرولیک | 2 | Month | ساعت | False | دستگاه | 15 | Minute
PM.IN.1Y.RUN.DCWS.WS01 | سرویس دوره ای نت ابزار دقیقی سالیانه تجهیزات (WS)- <مجری <تعمیرات ابزاردقیق>> بدون نیاز به توقف | سرویس دوره ای - PM | ابزار دقیق | Dust Collection | Wet Scrubber-Dust Collection | تعمیرات ابزاردقیق | 1 | Year | ساعت | False | دستگاه | 60 | Minute
PM.IN.3M.RUN.DCWS.WS01 | سرویس دوره ای نت ابزار دقیقی 3 ماهه تجهیزات (WS)- <مجری <تعمیرات ابزاردقیق>> بدون نیاز به توقف | سرویس دوره ای - PM | ابزار دقیق | Dust Collection | Wet Scrubber-Dust Collection | تعمیرات ابزاردقیق | 3 | Month | ساعت | False | دستگاه | 30 | Minute
PM.IN.6M.RUN.DCWS.WS01 | سرویس دوره ای نت ابزار دقیقی 6 ماهه تجهیزات (WS)- <مجری <تعمیرات ابزاردقیق>> بدون نیاز به توقف | سرویس دوره ای - PM | ابزار دقیق | Dust Collection | Wet Scrubber-Dust Collection | تعمیرات ابزاردقیق | 6 | Month | ساعت | False | دستگاه | 60 | Minute
PM.EL.1M.RUN.DCWS.WS01 | سرویس دوره ای نت برقی ماهیانه تجهیزات (WS)- <مجری <تعمیرات الکتروموتور>> بدون نیاز به توقف | سرویس دوره ای - PM | برق | Dust Collection | Wet Scrubber-Dust Collection | تعمیرات الکتروموتور | 1 | Month | ساعت | False | دستگاه | 10 | Minute
PM.EL.1Y.RUN.DCWS.WS01 | سرویس دوره ای نت برقی سالیانه تجهیزات (WS)- <مجری <تعمیرات الکتروموتور>> بدون نیاز به توقف | سرویس دوره ای - PM | برق | Dust Collection | Wet Scrubber-Dust Collection | تعمیرات الکتروموتور | 1 | Year | ساعت | False | دستگاه | 25 | Minute
PM.EL.6M.RUN.DCWS.WS01 | سرویس دوره ای نت برقی 6 ماهه تجهیزات (WS)- <مجری <تعمیرات الکتروموتور>> بدون نیاز به توقف | سرویس دوره ای - PM | برق | Dust Collection | Wet Scrubber-Dust Collection | تعمیرات الکتروموتور | 6 | Month | ساعت | False | دستگاه | 15 | Minute
PM.UT.1M.RUN.DCWS.WS01 | سرویس دوره ای نت تاسیساتی ماهیانه تجهیزات (WS)- <مجری <تعمیرات تاسیسات صنعتی>> بدون نیاز به توقف | سرویس دوره ای - PM | تاسیسات/آبرسانی | Dust Collection | Wet Scrubber-Dust Collection | تعمیرات تاسیسات صنعتی | 1 | Month | ساعت | False | دستگاه | 292 | Minute
PM.UT.1W.RUN.DCWS.WS01 | سرویس دوره ای نت تاسیساتی هفتگی تجهیزات (WS)- <مجری <تعمیرات تاسیسات نیمه صنعتی>> بدون نیاز به توقف | سرویس دوره ای - PM | تاسیسات/آبرسانی | Dust Collection | Wet Scrubber-Dust Collection | تعمیرات تاسیسات نیمه صنعتی | 1 | Week | ساعت | False | دستگاه | 15 | Minute
PM.UT.3M.RUN.DCWS.WS01 | سرویس دوره ای نت تاسیساتی 3 ماهه تجهیزات (WS)- <مجری <تعمیرات تاسیسات صنعتی>> بدون نیاز به توقف | سرویس دوره ای - PM | تاسیسات/آبرسانی | Dust Collection | Wet Scrubber-Dust Collection | تعمیرات تاسیسات صنعتی | 3 | Month | ساعت | False | دستگاه | 240 | Minute
PM.UT.3Y.RUN.DCWS.WS01 | سرویس دوره ای نت تاسیساتی 3 سال یکبار تجهیزات (WS)- <مجری <تعمیرات تاسیسات صنعتی>> بدون نیاز به توقف | سرویس دوره ای - PM | تاسیسات/آبرسانی | Dust Collection | Wet Scrubber-Dust Collection | تعمیرات تاسیسات صنعتی | 3 | Year | ساعت | False | دستگاه | 30 | Minute
PM.UT.6M.RUN.DCWS.WS01 | سرویس دوره ای نت تاسیساتی 6 ماهه تجهیزات (WS)- <مجری <تعمیرات تاسیسات صنعتی>> بدون نیاز به توقف | سرویس دوره ای - PM | تاسیسات/آبرسانی | Dust Collection | Wet Scrubber-Dust Collection | تعمیرات تاسیسات صنعتی | 6 | Month | ساعت | False | دستگاه | 90 | Minute
PM.ME.1M.RUN.DCWS.WS01 | سرویس دوره ای نت مکانیکی ماهیانه تجهیزات (WS)- <مجری <تعمیرات مکانیک>> بدون نیاز به توقف | سرویس دوره ای - PM | مکانیک | Dust Collection | Wet Scrubber-Dust Collection | تعمیرات مکانیک | 1 | Month | ساعت | False | دستگاه | 30 | Minute
PM.ME.1Y.RUN.DCWS.WS01 | سرویس دوره ای نت مکانیکی سالیانه تجهیزات (WS)- <مجری <تعمیرات مکانیک>> بدون نیاز به توقف | سرویس دوره ای - PM | مکانیک | Dust Collection | Wet Scrubber-Dust Collection | تعمیرات مکانیک | 1 | Year | ساعت | False | دستگاه | 60 | Minute
PM.ME.3M.RUN.DCWS.WS01 | سرویس دوره ای نت مکانیکی 3 ماهه تجهیزات (WS)- <مجری <تعمیرات مکانیک>> بدون نیاز به توقف | سرویس دوره ای - PM | مکانیک | Dust Collection | Wet Scrubber-Dust Collection | تعمیرات مکانیک | 3 | Month | ساعت | False | دستگاه | 30 | Minute
PM.IN.1M.RUN.CVWB.WB01 | سرویس دوره ای نت ابزار دقیقی ماهیانه تجهیزات (WB)- <مجری <تعمیرات ابزاردقیق>> بدون نیاز به توقف | سرویس دوره ای - PM | ابزار دقیق | Conveyors and Elevators | Wide Belt Conveyor-Conveyors and Elevators | تعمیرات ابزاردقیق | 1 | Month | ساعت | False | دستگاه | 16 | Minute
PM.IN.1Y.RUN.CVWB.WB01 | سرویس دوره ای نت ابزار دقیقی سالیانه تجهیزات (WB)- <مجری <تعمیرات ابزاردقیق>> بدون نیاز به توقف | سرویس دوره ای - PM | ابزار دقیق | Conveyors and Elevators | Wide Belt Conveyor-Conveyors and Elevators | تعمیرات ابزاردقیق | 1 | Year | ساعت | False | دستگاه | 11 | Minute
PM.IN.1Y.STP.CVWB.WB01 | سرویس دوره ای نت ابزار دقیقی سالیانه تجهیزات (WB)- <مجری <تعمیرات ابزاردقیق>> نیاز به توقف | سرویس دوره ای - PM | ابزار دقیق | Conveyors and Elevators | Wide Belt Conveyor-Conveyors and Elevators | تعمیرات ابزاردقیق | 1 | Year | ساعت | False | کارخانه | 60 | Minute
PM.IN.6M.RUN.CVWB.WB01 | سرویس دوره ای نت ابزار دقیقی 6 ماهه تجهیزات (WB)- <مجری <تعمیرات ابزاردقیق>> بدون نیاز به توقف | سرویس دوره ای - PM | ابزار دقیق | Conveyors and Elevators | Wide Belt Conveyor-Conveyors and Elevators | تعمیرات ابزاردقیق | 6 | Month | ساعت | False | دستگاه | 35 | Minute
PM.IN.6M.STP.CVWB.WB01 | سرویس دوره ای نت ابزار دقیقی 6 ماهه تجهیزات (WB)- <مجری <تعمیرات ابزاردقیق>> نیاز به توقف | سرویس دوره ای - PM | ابزار دقیق | Conveyors and Elevators | Wide Belt Conveyor-Conveyors and Elevators | تعمیرات ابزاردقیق | 6 | Month | ساعت | False | کارخانه | 70 | Minute
PM.EL.1M.RUN.CVWB.WB01 | سرویس دوره ای نت برقی ماهیانه تجهیزات (WB)- <مجری <تعمیرات برق>> بدون نیاز به توقف | سرویس دوره ای - PM | برق | Conveyors and Elevators | Wide Belt Conveyor-Conveyors and Elevators | تعمیرات برق | 1 | Month | ساعت | False | دستگاه | 7 | Minute
PM.EL.1M.STP.CVWB.WB01 | سرویس دوره ای نت برقی ماهیانه تجهیزات (WB)- <مجری <تعمیرات برق>> نیاز به توقف | سرویس دوره ای - PM | برق | Conveyors and Elevators | Wide Belt Conveyor-Conveyors and Elevators | تعمیرات برق | 1 | Month | ساعت | False | کارخانه | 15 | Minute
PM.EL.1Y.RUN.CVWB.WB01 | سرویس دوره ای نت برقی سالیانه تجهیزات (WB)- <مجری <تعمیرات برق>> بدون نیاز به توقف | سرویس دوره ای - PM | برق | Conveyors and Elevators | Wide Belt Conveyor-Conveyors and Elevators | تعمیرات برق | 1 | Year | ساعت | False | دستگاه | 11 | Minute
PM.EL.1Y.STP.CVWB.WB01 | سرویس دوره ای نت برقی سالیانه تجهیزات (WB)- <مجری <تعمیرات برق>> نیاز به توقف | سرویس دوره ای - PM | برق | Conveyors and Elevators | Wide Belt Conveyor-Conveyors and Elevators | تعمیرات برق | 1 | Year | ساعت | False | کارخانه | 43 | Minute
PM.EL.3M.STP.CVWB.WB01 | سرویس دوره ای نت برقی 3 ماهه تجهیزات (WB)- <مجری <تعمیرات برق>> نیاز به توقف | سرویس دوره ای - PM | برق | Conveyors and Elevators | Wide Belt Conveyor-Conveyors and Elevators | تعمیرات برق | 3 | Month | ساعت | False | کارخانه | 30 | Minute
PM.EL.6M.RUN.CVWB.WB01 | سرویس دوره ای نت برقی 6 ماهه تجهیزات (WB)- <مجری <تعمیرات برق>> بدون نیاز به توقف | سرویس دوره ای - PM | برق | Conveyors and Elevators | Wide Belt Conveyor-Conveyors and Elevators | تعمیرات برق | 6 | Month | ساعت | False | دستگاه | 12 | Minute
PM.EL.6M.STP.CVWB.WB01 | سرویس دوره ای نت برقی 6 ماهه تجهیزات (WB)- <مجری <تعمیرات برق>> نیاز به توقف | سرویس دوره ای - PM | برق | Conveyors and Elevators | Wide Belt Conveyor-Conveyors and Elevators | تعمیرات برق | 6 | Month | ساعت | False | کارخانه | 20 | Minute
PM.ME.1M.RUN.CVWB.WB01 | سرویس دوره ای نت مکانیکی ماهیانه تجهیزات (WB)- <مجری <پیمانکاری زرپی جوش>> بدون نیاز به توقف | سرویس دوره ای - PM | مکانیک | Conveyors and Elevators | Wide Belt Conveyor-Conveyors and Elevators | پیمانکاری زرپی جوش | 1 | Month | ساعت | False | دستگاه | 90 | Minute
PM.ME.1M.STP.CVWB.WB01 | سرویس دوره ای نت مکانیکی ماهیانه تجهیزات (WB)- <مجری <پیمانکاری زرپی جوش>> نیاز به توقف | سرویس دوره ای - PM | مکانیک | Conveyors and Elevators | Wide Belt Conveyor-Conveyors and Elevators | پیمانکاری زرپی جوش | 1 | Month | ساعت | False | کارخانه | 60 | Minute
PM.ME.6M.STP.CVWB.WB01 | سرویس دوره ای نت مکانیکی 6 ماهه تجهیزات (WB)- <مجری <پیمانکاری زرپی جوش>> نیاز به توقف | سرویس دوره ای - PM | مکانیک | Conveyors and Elevators | Wide Belt Conveyor-Conveyors and Elevators | پیمانکاری زرپی جوش | 6 | Month | ساعت | False | کارخانه | 240 | Minute
PM.HY.1W.RUN.CVWB.WB01 | سرویس دوره ای نت هیدرولیک هفتگی تجهیزات (WB)- <مجری <تعمیرات روانکاری و هیدرولیک>> بدون نیاز به توقف | سرویس دوره ای - PM | هیدرولیک و روانکاری | Conveyors and Elevators | Wide Belt Conveyor-Conveyors and Elevators | تعمیرات روانکاری و هیدرولیک | 1 | Week | ساعت | False | دستگاه | 45 | Minute
PM.HY.1Y.STP.CVWB.WB01 | سرویس دوره ای نت هیدرولیک سالیانه تجهیزات (WB)- <مجری <تعمیرات روانکاری و هیدرولیک>> نیاز به توقف | سرویس دوره ای - PM | هیدرولیک و روانکاری | Conveyors and Elevators | Wide Belt Conveyor-Conveyors and Elevators | تعمیرات روانکاری و هیدرولیک | 1 | Year | ساعت | False | کارخانه | 120 | Minute
PM.HY.3M.STP.CVWB.WB01 | سرویس دوره ای نت هیدرولیک 3 ماهه تجهیزات (WB)- <مجری <تعمیرات روانکاری و هیدرولیک>> نیاز به توقف | سرویس دوره ای - PM | هیدرولیک و روانکاری | Conveyors and Elevators | Wide Belt Conveyor-Conveyors and Elevators | تعمیرات روانکاری و هیدرولیک | 3 | Month | ساعت | False | کارخانه | 180 | Minute
PM.HY.4M.RUN.CVWB.WB01 | سرویس دوره ای نت هیدرولیک 4 ماهه تجهیزات (WB)- <مجری <تعمیرات روانکاری و هیدرولیک>> بدون نیاز به توقف | سرویس دوره ای - PM | هیدرولیک و روانکاری | Conveyors and Elevators | Wide Belt Conveyor-Conveyors and Elevators | تعمیرات روانکاری و هیدرولیک | 4 | Month | ساعت | False | دستگاه | 30 | Minute